## Seznam
Společnosti | Seznam tabulek (novelizace NV 349/2022 Sb.)
| Tabulka č. 1: | Energetická bilance - zdrojová část
| Tabulka č. 2: | Energetická bilance - spotřební část
VUT, oncomed, Materials, FNB, TB, SAKO, ERÚ | Tabulka č. 3: | Bilance výroby a dodávky elektřiny podle technologie výrobny
VUT, oncomed, Materials, FNB, TB, SAKO, ERÚ | Tabulka č. 4: | Bilance výroby a dodávky elektřiny podle druhu paliva
EG.D | Tabulka č. 5: | Spotřeba elektřiny podle kategorie odběru
EG.D | Tabulka č. 6: | Spotřeba elektřiny podle sazby za distribuci
EG.D | Tabulka č. 7: | Spotřeba elektřiny v sektorech národního hospodářství
EG.D | Tabulka č. 8: | Plánované investice do rozvoje a obnovy elektrizační soustavy
TB, SAKO | Tabulka č. 9: | Bilance výroby a dodávky tepla podle druhu paliva/energie
TB, SAKO | Tabulka č. 10: | Bilance výroby a dodávky tepla při výrobě elektřiny podle technologie výrobny
TB, SAKO | Tabulka č. 11: | Bilance výroby a dodávky tepla při výrobě elektřiny podle druhu paliva
TB | Tabulka č. 12: | Popis soustav zásobování tepelnou energií
TB, ERÚ | Tabulka č. 13: | Analýza provozoven v soustavách zásobování tepelnou energií
TB, SAKO | Tabulka č. 14: | Provedené a plánované modernizace a rekonstrukce ve výrobě a rozvodu tepelné energie
TB | Tabulka č. 15: | Bilance spotřeby paliv v jednotlivých provozovnách
TB, SAKO, ERÚ | Tabulka č. 16: | Bilance výroby tepla v jednotlivých provozovnách podle druhu paliva
ERÚ | Tabulka č. 17: | Dodávka tepla podle úrovně předání tepelné energie
ČSÚ | Tabulka č. 18: | Počet bytových jednotek v bytových a rodinných domech podle způsobu vytápění a energie využívané k vytápění
EG.D | Tabulka č. 19: | Počet odběrných a předávacích míst podle sazby za distribuci pro ohřev vody a vytápění
GasNET | Tabulka č. 20: | Počet odběrných a předávacích míst podle velikosti ročního odběru zemního plynu
MMB | Tabulka č. 21: | Počet zdrojů tepla pořízených v rámci dotace podle technologie
TB | Tabulka č. 22: | Průměrná výsledná cena tepelné energie podle úrovně předání a druhu paliva
ERÚ | Tabulka č. 23: | Množství dodané tepelné energie podle úrovně předání a druhu paliva
ERÚ | Tabulka č. 24: | Vývoj průměrné ceny tepelné energie vyrobené z uhlí podle úrovně předání
ERÚ | Tabulka č. 25: | Vývoj průměrné ceny tepelné energie vyrobené z ostatních paliv podle úrovně předání
GasNET | Tabulka č. 26: | Vývoj počtu odběratelů a spotřeby zemního plynu podle kategorie odběru
GasNET | Tabulka č. 27: | Spotřeba zemního plynu podle kategorie odběru
bez údajů | Tabulka č. 28: | Rozvoj plynofikace sídel
GasNET | Tabulka č. 29: | Plánované investice do rozvoje a obnovy plynárenské soustavy
ČHMÚ, GasNET | Tabulka č. 30: | Dílčí bilance spotřeby primárních paliv a energie podle městských částí
ČHMÚ, GasNET | Tabulka č. 31: | Dílčí bilance spotřeby primárních paliv a energie podle kategorie zdroje znečištění
| Tabulka č. 32: | Spotřeba a výroba elektřiny a spotřeba paliv velkých průmyslových spotřebitelů energie
| Tabulka č. 33: | Předpokládaný vývoj spotřeby elektřiny velkých průmyslových spotřebitelů energie
SAKO, TB | Tabulka č. 34: | Výroba elektřiny a dodávka užitečného tepla ze zdrojů kombinované výroby elektřiny a tepla
SAKO, ERÚ, SFŽP, ÚVP | Tabulka č. 35: | Bilance výroby a dodávky elektřiny z obnovitelných a druhotných zdrojů energie
SAKO, ERÚ | Tabulka č. 36: | Bilance výroby a dodávky tepla při výrobě elektřiny z obnovitelných a druhotných zdrojů energie
SAKO | Tabulka č. 37: | Vývoj produkce odpadů podle jejich kategorie
SAKO | Tabulka č. 38: | Vývoj energetického využití odpadů podle jejich kategorie
SAKO | Tabulka č. 39: | Vývoj odstraňování odpadů skládkováním podle jejich kategorie
| Tabulka č. 40: | Analýza projektů úspor energie podle typu převažujícího opatření
| Tabulka č. 41: | Potenciál úspor v budovách veřejného sektoru
SAKO, TB | Tabulka č. 42: | Potenciál úspor v soustavách zásobování tepelnou energií
ČHMÚ, GasNET | Tabulka č. 43: | Emise základních znečišťujících látek a CO2 podle obce s rozšířenou působností
ČHMÚ, GasNET | Tabulka č. 44: | Emise základních znečišťujících látek a CO2 podle kategorie zdroje znečištění
OZKO-ČHMÚ | Tabulka č. 45: | Přehled lokalit s překročenými imisními limity
EG.D | Tabulka č. 46: | Provedené investice do rozvoje a obnovy elektrizační soustavy
SAKO, TB | Tabulka č. 47: | Provedené modernizace a rekonstrukce ve výrobě a rozvodu tepelné energie
GasNET | Tabulka č. 48: | Provedené investice do rozvoje a obnovy plynárenské soustavy
| Tabulka č. 49: | Provedené úspory v budovách veřejného sektoru
SAKO, TB | Tabulka č. 50: | Provedené úspory v soustavách zásobování tepelnou energií
Legenda zdrojů dat
Ministerstvo průmyslu a obchodu
Ministerstvo životního prostředí
Energetický regulační úřad
Český statistický úřad
Ústřední orgány státní správy
Držitelé licence na přenos a distribuci elektřiny
Držitelé licence na výrobu a rozvod tepelné energie
Držitelé licence na přenos a distribuci plynu
Zpracovatel koncepce

## Metodika - 1 a 2
Metodika - Energetická bilance - tabulky č. 1 a č. 2
- Zdroje primárních dat: ERÚ 2014; MPO 2014; ČSÚ 2014; ČHMÚ 2014; Distribuční společnosti ZP 2014.
- Výroba elektřiny a výroba prodaného tepla - bilancovány jednotlivé firmy, resp. jednotlivé zdroje. K dispozici byly většinou úplné bilance jednotlivých zdrojů.
- Spotřeba je bilancována podrobně podle jednotlivých druhů paliv (cca 60 druhů paliv) a následně agregována podle požadavků nařízení.
- DZT - domovní kotelny v bytových domech (nelicencované zdroje ve správě SBD a SVJ) - bilancováno na základě modelu MPO (rozpad ZP v sektoru NACE 68 podle OPM); teplo vyrobené těmito zdroji bylo bilancováno jako "prodané" ze sektoru služeb do domácností.
- FVE, VTE, VE zařazeny do sektoru "Energetika" vzhledem k tomu, že zařazení těchto malých zdrojů do jednotlivých sektorů je sporné a problematické.
- Podíl solárních kolektorů a tepelných čerpadel mimo domácnosti byl alokován v sektoru "Ostatní", neboť není k dispozici sektorové rozdělení.
- Data o spotřebě elektřiny po sektorech byla převzata ze souhrnných dat ERÚ, nebylo využito detailní statistiky OPM distribučních společností.
- Data o spotřebě ZP podle sektorů byla připravena na základě nové metodiky ČSÚ - upravené hodnoty dodávky za rok 2014 podle NACE sektorů jednotlivých OPM.
- Vsázka ZP je vykazována ve spalném teplu.
- Položka "Ostatní konečná spotřeba" pro ZP - v ostatních sektorech jsou nerozlišitelné reprodeje v rámci areálů.
- Sektor "Energetika" obsahuje výhradně elektrárny, teplárny, výtopny CZT apod., těžební a transformační sektor je zahrnut v "Průmyslu".
- Rozdíl mezi položkami "Výroba prodaného tepla" a "Spotřeba nakoupeného tepla" je především ve ztrátách v rozvodech z přeprodaného tepla. Nejedná se však o veškeré ztráty v rozvodech, které jsou bilancovány především jako vlastní spotřeba sektoru "Energetika". Pouze v zanedbatelné míře sem vstupují bilanční rozdíly.
- Domácnosti - pevná paliva - struktura dat REZZO 3 (2013) upravená podle celkové spotřeby ČR 2014. Dopočtena je spotřeba hnědouhelných briket.
- V tabulce "Jiné obnovitelné a alternativní zdroje energie" je zahrnuto i odpadní a druhotné teplo. Podíl OZE je tedy nutné dopočítat jeho odečtením.

## 1
Tabulka č. 1: Energetická bilance - zdrojová část - rok 2022
Sektor národního hospodářství | Vsázka na výrobu elektřiny a prodaného tepla [GJ] | Ostatní konečná spotřeba [GJ] | Výroba elektřiny brutto [GWh] | Výroba tepla prodaného [GJ] | Výroba elektřiny brutto [GJ] | Skupina paliv | Energetika | Průmysl | Stavebnictví | Doprava | Zemědělství a lesnictví | Obchod, služby, zdravotnictví, školství | Domácnosti | Celkem
Energetika | 5296714.4999 | 402746.3354 | 437.2613 | 3149742.079 | 1574140.5488 | Černé uhlí včetně koksu | 0 | 131230.35 | 0 | 0 | 0 | 0 | 6795.1337 | 138025.4837
Průmysl | 4274.52 | 833815.9507 | 0.3449 | 0 | 1241.64 | Hnědé uhlí včetně lignitu | 0 | 0 | 0 | 0 | 0 | 0 | 72890.724 | 72890.724
Stavebnictví | 0 | 12866.4474 | 0 | 0 | 0 | Zemní plyn | 5446931.86 | 651834.7315 | 8095.5456 | 14377.4567 | 3371.9689 | 3728629.6204 | 2973218.9636 | 12826460.1466
Doprava | 0 | 14377.4567 | 0 | 0 | 0 | Biomasa | 81014 | 0 | 3340 | 0 | 0 | 0 | 203024.3768 | 287378.3768
Zemědělství a lesnictví | 0 | 3371.9689 | 0 | 0 | 0 | Bioplyn | 0 | 4274.52 | 0 | 0 | 0 | 0 | 0 | 4274.52
Obchod, služby, zdravotnictví, školství | 2505355.56 | 3751813.3057 | 87.484 | 971127 | 314942.4 | Odpad | 0 | 0 | 0 | 0 | 0 | 2505355.56 | 0 | 2505355.56
Domácnosti | 0 | 3531041.5503 | 0 | 0 | 0 | Kapalná paliva | 6.9865 | 8187.4593 | 1430.9018 | 0 | 0 | 6684.1862 | 8979.1893 | 25288.7231
Ostatní | 0 | 0 | 0 | 0 | 0 | Jiná pevná paliva | 0 | 42563.41 | 0 | 0 | 0 | 0 | 0 | 42563.41
Celkem | 7806344.5799 | 8550033.015 | 525.0902 | 4120869.079 | 1890324.5888 | Jiná plynná paliva | 0 | 0 | 0 | 0 | 0 | 0 | 0 | 0
| 47.73% | 52.27% |  |  |  | Jiné obnovitelné a alternativní zdroje energie | 171507.9888 | 0 | 0 | 0 | 0 | 16499.4991 | 266133.1628 | 454140.6507
Černé uhlí včetně koksu | Vsázka na výrobu elektřiny a prodaného tepla [GJ] | Ostatní konečná spotřeba [GJ] | Výroba elektřiny brutto [GWh] | Výroba tepla prodaného [GJ] |  | Celkem | 5699460.8353 | 838090.4707 | 12866.4474 | 14377.4567 | 3371.9689 | 6257168.8657 | 3531041.5503 | 16356377.5949
Energetika | 0 | 0 | 0 | 0
Průmysl | 0 | 131230.35 | 0 | 0
Stavebnictví | 0 | 0 | 0 | 0
Doprava | 0 | 0 | 0 | 0
Zemědělství a lesnictví | 0 | 0 | 0 | 0
Obchod, služby, zdravotnictví, školství | 0 | 0 | 0 | 0
Domácnosti | 0 | 6795.1337 | 0 | 0
Ostatní | 0 | 0 | 0 | 0
Celkem | 0 | 138025.4837 | 0 | 0
Hnědé uhlí včetně lignitu | Vsázka na výrobu elektřiny a prodaného tepla [GJ] | Ostatní konečná spotřeba [GJ] | Výroba elektřiny brutto [GWh] | Výroba tepla prodaného [GJ]
Energetika | 0 | 0 | 0 | 0
Průmysl | 0 | 0 | 0 | 0
Stavebnictví | 0 | 0 | 0 | 0
Doprava | 0 | 0 | 0 | 0
Zemědělství a lesnictví | 0 | 0 | 0 | 0
Obchod, služby, zdravotnictví, školství | 0 | 0 | 0 | 0
Domácnosti | 0 | 72890.724 | 0 | 0
Ostatní | 0 | 0 | 0 | 0
Celkem | 0 | 72890.724 | 0 | 0
Zemní plyn | Vsázka na výrobu elektřiny a prodaného tepla [GJ] | Ostatní konečná spotřeba [GJ] | Výroba elektřiny brutto [GWh] | Výroba tepla prodaného [GJ]
Energetika | 5044192.5111 | 402739.3489 | 389.4716 | 3070325.87
Průmysl | 0 | 651834.7315 | 0 | 0
Stavebnictví | 0 | 8095.5456 | 0 | 0
Doprava | 0 | 14377.4567 | 0 | 0
Zemědělství a lesnictví | 0 | 3371.9689 | 0 | 0
Obchod, služby, zdravotnictví, školství | 0 | 3728629.6204 | 0 | 0
Domácnosti | 0 | 2973218.9636 | 0 | 0
Ostatní | 0 | 0 | 0 | 0
Celkem | 5044192.5111 | 7782267.6355 | 389.4716 | 3070325.87
Biomasa | Vsázka na výrobu elektřiny a prodaného tepla [GJ] | Ostatní konečná spotřeba [GJ] | Výroba elektřiny brutto [GWh] | Výroba tepla prodaného [GJ]
Energetika | 81014 | 0 | 0 | 73722
Průmysl | 0 | 0 | 0 | 0
Stavebnictví | 0 | 3340 | 0 | 0 |  | Skupina paliv | Vsázka na výrobu elektřiny a prodaného tepla [GJ] | Ostatní konečná spotřeba [GJ] | Výroba elektřiny brutto [GWh] | Výroba tepla prodaného [GJ]
Doprava | 0 | 0 | 0 | 0 |  | Černé uhlí včetně koksu | 0 | 138025.4837 | 0 | 0
Zemědělství a lesnictví | 0 | 0 | 0 | 0 |  | Hnědé uhlí včetně lignitu | 0 | 72890.724 | 0 | 0
Obchod, služby, zdravotnictví, školství | 0 | 0 | 0 | 0 |  | Zemní plyn | 5044192.5111 | 7782267.6355 | 389.4716 | 3070325.87
Domácnosti | 0 | 203024.3768 | 0 | 0 |  | Biomasa | 81014 | 206364.3768 | 0 | 73722
Ostatní | 0 | 0 | 0 | 0 |  | Bioplyn | 4274.52 | 0 | 0.3449 | 0
Celkem | 81014 | 206364.3768 | 0 | 73722 |  | Odpad | 2505355.56 | 0 | 87.484 | 971127
[6 empty] | Kapalná paliva | 0 | 25288.7231 | 0 | 0
Bioplyn | Vsázka na výrobu elektřiny a prodaného tepla [GJ] | Ostatní konečná spotřeba [GJ] | Výroba elektřiny brutto [GWh] | Výroba tepla prodaného [GJ] |  | Jiná pevná paliva | 0 | 42563.41 | 0 | 0
Energetika | 0 | 0 | 0 | 0 |  | Jiná plynná paliva | 0 | 0 | 0 | 0
Průmysl | 4274.52 | 0 | 0.3449 | 0 |  | Jiné obnovitelné a alternativní zdroje energie | 171507.9888 | 282632.6619 | 47.7897 | 5694.209
Stavebnictví | 0 | 0 | 0 | 0 |  | Celkem | 7806344.5799 | 8550033.015 | 525.0902 | 4120869.079
Doprava | 0 | 0 | 0 | 0 |  |  |  | 0
Zemědělství a lesnictví | 0 | 0 | 0 | 0
Obchod, služby, zdravotnictví, školství | 0 | 0 | 0 | 0 |  | Skupina paliv | Vsázka na výrobu elektřiny a prodaného tepla [GJ] | Ostatní konečná spotřeba [GJ] | Výroba elektřiny brutto [GJ] | Výroba tepla prodaného [GJ]
Domácnosti | 0 | 0 | 0 | 0 |  | Černé uhlí včetně koksu | 0 | 138025.4837 | 0 | 0
Ostatní | 0 | 0 | 0 | 0 |  | Hnědé uhlí včetně lignitu | 0 | 72890.724 | 0 | 0
Celkem | 4274.52 | 0 | 0.3449 | 0 |  | Zemní plyn | 5044192.5111 | 7782267.6355 | 1402097.7348 | 3070325.87
[6 empty] | Biomasa | 81014 | 206364.3768 | 0 | 73722
Odpad | Vsázka na výrobu elektřiny a prodaného tepla [GJ] | Ostatní konečná spotřeba [GJ] | Výroba elektřiny brutto [GWh] | Výroba tepla prodaného [GJ] |  | Bioplyn | 4274.52 | 0 | 1241.64 | 0
Energetika | 0 | 0 | 0 | 0 |  | Odpad | 2505355.56 | 0 | 314942.4 | 971127
Průmysl | 0 | 0 | 0 | 0 |  | Kapalná paliva | 0 | 25288.7231 | 0 | 0
Stavebnictví | 0 | 0 | 0 | 0 |  | Jiná pevná paliva | 0 | 42563.41 | 0 | 0
Doprava | 0 | 0 | 0 | 0 |  | Jiná plynná paliva | 0 | 0 | 0 | 0
Zemědělství a lesnictví | 0 | 0 | 0 | 0 |  | Jiné obnovitelné a alternativní zdroje energie | 171507.9888 | 282632.6619 | 172042.814 | 5694.209
Obchod, služby, zdravotnictví, školství | 2505355.56 | 0 | 87.484 | 971127 |  | Celkem | 7806344.5799 | 8550033.015 | 1890324.5888 | 4120869.079
Domácnosti | 0 | 0 | 0 | 0
Ostatní | 0 | 0 | 0 | 0
Celkem | 2505355.56 | 0 | 87.484 | 971127
Kapalná paliva | Vsázka na výrobu elektřiny a prodaného tepla [GJ] | Ostatní konečná spotřeba [GJ] | Výroba elektřiny brutto [GWh] | Výroba tepla prodaného [GJ]
Energetika | 0 | 6.9865 | 0 | 0
Průmysl | 0 | 8187.4593 | 0 | 0
Stavebnictví | 0 | 1430.9018 | 0 | 0
Doprava | 0 | 0 | 0 | 0
Zemědělství a lesnictví | 0 | 0 | 0 | 0
Obchod, služby, zdravotnictví, školství | 0 | 6684.1862 | 0 | 0
Domácnosti | 0 | 8979.1893 | 0 | 0
Ostatní | 0 | 0 | 0 | 0
Celkem | 0 | 25288.7231 | 0 | 0
Jiná pevná paliva | Vsázka na výrobu elektřiny a prodaného tepla [GJ] | Ostatní konečná spotřeba [GJ] | Výroba elektřiny brutto [GWh] | Výroba tepla prodaného [GJ]
Energetika | 0 | 0 | 0 | 0
Průmysl | 0 | 42563.41 | 0 | 0
Stavebnictví | 0 | 0 | 0 | 0
Doprava | 0 | 0 | 0 | 0
Zemědělství a lesnictví | 0 | 0 | 0 | 0
Obchod, služby, zdravotnictví, školství | 0 | 0 | 0 | 0
Domácnosti | 0 | 0 | 0 | 0
Ostatní | 0 | 0 | 0 | 0
Celkem | 0 | 42563.41 | 0 | 0
Jiná plynná paliva | Vsázka na výrobu elektřiny a prodaného tepla [GJ] | Ostatní konečná spotřeba [GJ] | Výroba elektřiny brutto [GWh] | Výroba tepla prodaného [GJ]
Energetika | 0 | 0 | 0 | 0
Průmysl | 0 | 0 | 0 | 0
Stavebnictví | 0 | 0 | 0 | 0
Doprava | 0 | 0 | 0 | 0
Zemědělství a lesnictví | 0 | 0 | 0 | 0
Obchod, služby, zdravotnictví, školství | 0 | 0 | 0 | 0
Domácnosti | 0 | 0 | 0 | 0
Ostatní | 0 | 0 | 0 | 0
Celkem | 0 | 0 | 0 | 0
Jiné obnovitelné a alternativní zdroje energie | Vsázka na výrobu elektřiny a prodaného tepla [GJ] | Ostatní konečná spotřeba [GJ] | Výroba elektřiny brutto [GWh] | Výroba tepla prodaného [GJ]
Energetika | 171507.9888 | 0 | 47.7897 | 5694.209
Průmysl | 0 | 0 | 0 | 0
Stavebnictví | 0 | 0 | 0 | 0
Doprava | 0 | 0 | 0 | 0
Zemědělství a lesnictví | 0 | 0 | 0 | 0
Obchod, služby, zdravotnictví, školství | 0 | 16499.4991 | 0 | 0
Domácnosti | 0 | 266133.1628 | 0 | 0
Ostatní | 0 | 0 | 0 | 0
Celkem | 171507.9888 | 282632.6619 | 47.7897 | 5694.209
Zdroje dat:
Licencovaní výrobci a distributoři energie
Note on D86: UEK: Zde je zanedbatelné množství nafty na provoz záložních zdrojů
Note on C114: ÚEK: solární energie, vodní energie, větrná energie
Note on F114: ÚEK: Výroba tepla z elektřiny a TČ (TB, a.s.)
Note on D119: ÚEK: využití TČ

## 2
Tabulka č. 2: Energetická bilance - spotřební část - rok 2022
Sektor národního hospodářství | Spotřeba elektřiny [GWh] | Spotřeba tepla nakoupeného [GJ]
Energetika | 51.5518 | 218794.2766
Průmysl | 761.5209
Stavebnictví | 19.4202
Doprava | 52.4893
Zemědělství a lesnictví | 53.256
Obchod, služby, zdravotnictví, školství | 468.6664 | 1298624.6702
Domácnosti | 365.6095 | 2536098.7067
Ostatní | 64.3899 | 67378.3465
Celkem | 1836.9041 | 4120896
Poznámky:
Energetika - Subjekty s kódem CZ-NACE 35
Průmysl - Subjekty s kódem CZ-NACE 05, 06, 07, 09, 10 až 32
Stavebnictví - Subjekty s kódem CZ-NACE 41 až 43
Doprava - Subjekty s kódem CZ-NACE 49 až 51
Zemědělství a lesnictví - Subjekty s kódem CZ-NACE 01, 02, 03
Obchod, služby, zdravotnictví, školství - Subjekty s kódem CZ-NACE 33, 36, až 39, 45 až 47, 52, 53, 55, 56, 58 až 66, 68 až 75, 77 až 82, 84, 85 až 88, 90 až 96, 99
Zdroje dat:
Licencovaní výrobci a distributoři energie

## 3
Tabulka č. 3: Bilance výroby a dodávky elektřiny podle technologie výrobny - rok 2022
Technologie elektrárny | Bilance výroby a dodávky elektřiny podle technologie výrobny
| Instalovaný elektrický výkon [MWe] | Výroba elektřiny brutto [GWh] | Technologická vlastní spotřeba na výrobu elektřiny [GWh] | Technologická vlastní spotřeba na výrobu tepla [GWh] | Dodávky do vlastního podniku nebo zařízení [GWh] | Ztráty a bilanční rozdíl [GWh] | Přímé dodávky cizím subjektům [GWh]
Jaderné elektrárny | 0 | 0 | 0 | 0 | 0 | 0 | 0
Parní elektrárny | 107.3 | 136.8003 | 11.3178 | 16.3975 | 3.1257 | 0.43193 | 105.5273
Paroplynové elektrárny | 95 | 319.9825 | 1.978 | 5.746 | 2.04 | 0 | 310.2185
Plynové a spalovací elektrárny | 7.676 | 20.5177 | 0.19288 | 1.0801 | 5.421 | 0.026 | 13.7977
Vodní elektrárny | 3.999 | 5.8804 | 0 | 0 | 0 | 0 | 5.8804
Přečerpávací elektrárny | 0 | 0 | 0 | 0 | 0 | 0 | 0
Větrné elektrárny | 0.0132 | 0 | 0 | 0 | 0 | 0 | 0
Fotovoltaické elektrárny | 40.7467 | 41.9092 | 0 | 0.004 | 7.5058 | 0 | 34.4035
Geotermální elektrárny | 0 | 0 | 0 | 0 | 0 | 0 | 0
Ostatní palivové elektrárny | 5.566 | 0 | 0 | 0 | 0 | 0 | 0
Celkem | 260.3009 | 525.0902 | 13.4887 | 23.2277 | 18.0925 | 0.45793 | 469.8274
Zdroje dat:
Vysoké učení technické v Brně (PSE + SLE)
Materials & Structural Analysis, Thermo Fisher Scientific (SLE)
oncomed manufacturing a.s. (PSE)
Fakultní nemocnice Brno (PSE + OST)
Teplárny Brno, a. s. (PE+PPE+SLE)
SAKO Brno, a.s. (PE)
Ústav využití plynu Brno, s.r.o. (PSE)
MBNS, s.r.o. (SLE)
FVE Brno-Černovice U Svitavy 2 (SLE)
Energetický regulační úřad
SFŽP
Note on B14: ZoU: náhradní dieselagregáty ve FN Brno

## 4
Tabulka č. 4: Bilance výroby a dodávky elektřiny podle druhu paliva - rok 2022
Využívané palivo | Bilance výroby a dodávky elektřiny podle druhu paliva
| Výroba elektřiny brutto [GWh] | Technologická vlastní spotřeba na výrobu elektřiny [GWh] | Technologická vlastní spotřeba na výrobu tepla [GWh] | Dodávky do vlastního podniku nebo zařízení [GWh] | Ztráty a bilanční rozdíl [GWh] | Přímé dodávky cizím subjektům [GWh]
Jaderné palivo | 0 | 0 | 0 | 0 | 0 | 0
Biomasa | 52.4904 | 5.6543 | 4.8297 | 1.0366 | 0.25916 | 40.7106
Bioplyn | 0.3449 | 0.087 | 0 | 0 | 0 | 0.2579
Černé uhlí | 0 | 0 | 0 | 0 | 0 | 0
Hnědé uhlí | 0 | 0 | 0 | 0 | 0 | 0
Koks | 0 | 0 | 0 | 0 | 0 | 0
Odpadní teplo | 0 | 0 | 0 | 0 | 0 | 0
Ostatní kapalná paliva | 0 | 0 | 0 | 0 | 0 | 0
Ostatní pevná paliva | 34.9936 | 3.7695 | 3.2198 | 0.69108 | 0.17277 | 27.1404
Ostatní plyny | 0 | 0 | 0 | 0 | 0 | 0
Topné oleje | 0 | 0 | 0 | 0 | 0 | 0
Zemní plyn | 389.4716 | 13.4017 | 23.2236 | 8.859 | 0.45793 | 361.4346
Celkem | 477.3005 | 22.9126 | 31.2732 | 10.5867 | 0.88985 | 429.5435
Zdroje dat:
Vysoké učení technické v Brně (PSE + SLE)
Materials & Structural Analysis, Thermo Fisher Scientific (SLE)
oncomed manufacturing a.s. (PSE)
Fakultní nemocnice Brno (PSE + OST)
Teplárny Brno, a. s. (PE+PPE+SLE)
SAKO Brno, a.s. (PE)
Ústav využití plynu Brno, s.r.o. (PSE)
Energetický regulační úřad
Note on B6: ZoU: SAKO - bio složka komunálního odpadu
Note on B13: ZoU: SAKO - fosilní složka komunálního odpadu

## 5
Tabulka č. 5: Spotřeba elektřiny podle kategorie odběru
Kategorie odběru | Spotřeba elektřiny podle kategorie odběru [MWh]
| 2018 | 2019 | 2020 | 2021 | 2022
Velkoodběr z vn + vvn | 882031.913 | 1055646.855 | 1147145.663 | 1200232.631 | 1196337
Maloodběr podnikatelé | 315309.834 | 298926.249 | 268472.555 | 271773.253 | 274957.875
Maloodběr domácnosti | 376718.171 | 373856.844 | 391175.283 | 426366.119 | 365609.508
Celkem | 1574059.918 | 1728429.948 | 1806793.501 | 1898372.003 | 1836904.383
Poznámky:
Členění kategorie Velkoodběr na vn a vvn nebylo EG.D, a.s. poskytnuto, proto uvádíme celkovou spotřebu
Zdroje dat:
EG.D, a.s.

## 6
Tabulka č. 6: Spotřeba elektřiny podle sazby za distribuci
Obvod obce s rozšířenou působností | Spotřeba elektřiny podle sazby za distribuci pro domácnosti [MWh]
| D01d | D02d | D25d | D26d | D27d | D35d | D45d | D56d | D57d | D61d | Ostatní | Celkem
Statutární město Brno - rok 2018 | 14040.22 | 250021.826 | 44238.7 | 2372.784 | 2078.015 | 46812.622 | 9137.572 | 7688.596 | 18.448 | 31.212 | 278.176 | 376718.171
Statutární město Brno - rok 2019 | 13964.569 | 244164.398 | 43111.2 | 2254.014 | 1973.594 | 44108.128 | 10167.243 | 13908.544 | 31.999 | 31.596 | 141.559 | 373856.844
Statutární město Brno - rok 2020 | 14849.516 | 252862.608 | 44355.094 | 2400.493 | 1927.046 | 44689.469 | 10337.939 | 19654.969 | 62.628 | 32.49 | 3.031 | 391175.283
Statutární město Brno - rok 2021 | 16234.355 | 271981.097 | 47684.867 | 2613.65 | 2061.552 | 47850.195 | 11178.762 | 26596.891 | 126.706 | 33.745 | 4.299 | 426366.119
Statutární město Brno - rok 2022 | 14422.05 | 229841.234 | 39864.28 | 2269.678 | 1665.673 | 39993.556 | 9091.005 | 28288.583 | 145.47 | 27.642 | 0.337 | 365609.508
Obvod obce s rozšířenou působností | Spotřeba elektřiny podle sazby za distribuci pro podnikatele [MWh]
| C01d | C02d | C03d | C25d a C26d | C27d | C35d | C45d a C46d | C55d a C56d | C60d a C61d | C62d | Ostatní | Celkem
Statutární město Brno - rok 2018 | 11287.687 | 81363.014 | 60026.228 | 64859.259 | 3.259 | 3986.766 | 64290.19 | 3699.543 | n/a | 17004.811 | 8789.077 | 315309.834
Statutární město Brno - rok 2019 | 10275.036 | 74016.79 | 56165.576 | 63442.594 | 5.151 | 4009.91 | 62979.748 | 3849.048 | n/a | 15549.319 | 8633.077 | 298926.249
Statutární město Brno - rok 2020 | 10190.163 | 67931.563 | 43200.548 | 58185.347 | 8.555 | 3415.851 | 58099.146 | 3981.211 | n/a | 14915.302 | 8544.869 | 268472.555
Statutární město Brno - rok 2021 | 10318.728 | 68288.879 | 45085.524 | 58277.345 | 6.461 | 3659.005 | 57915.221 | 4112.667 | n/a | 15114.616 | 8994.807 | 271773.253
Statutární město Brno - rok 2022 | 10430.755 | 69020.112 | 47751.206 | 59280.946 | 9.811 | 4072.297 | 56463.06 | 3917.26 | n/a | 14703.081 | 9309.347 | 274957.875
Poznámky:
Územním celkem se v tomto případě myslí celek, pro který je územní energetická koncepce zpracována.
Sazba C60d: Neměřené odběry: kde není možné technicko-ekonomicky měřit elektroměrem např. poplachové sirény, policejní hlásiče,atd. nebo kde není možné měřit elektroměrem a celk. příkon nepřesáhne 1000 W
Sazbu C61d je možno přiznat pouze v případě, že není technicko-ekonomicky možné odběr řádně měřit měřicím zařízením distributora. Sazba je určena pro odběry s konstantním trvalým odběrem, např. pro účely poskytování služby internetu po distribučních sítích. Možnost přiznání pouze do 31.12.2016. Od 1.1.2017 nahrazeno sazbou C60d.
Zdroje dat:
EG.D, a.s.
Note on K12: ZoU: viz komentář v poznámce

## 7
Tabulka č. 7: Spotřeba elektřiny v sektorech národního hospodářství - rok 2022
Územní celek | Spotřeba elektřiny v sektorech národního hospodářství [GWh]
| Energetika | Průmysl | Stavebnictví | Doprava | Zemědělství a lesnictví | Obchod, služby, zdravotnictví, školství | Domácnosti | Ostatní | Celkem
Statutární město Brno | 51.5518 | 761.5209 | 19.4202 | 52.4893 | 53.256 | 468.6664 | 365.6095 | 64.3899 | 1836.9041
Poznámky:
Podle metodiky Energetického regulačního úřadu
Územním celkem se v tomto případě myslí celek, pro který je územní energetická koncepce zpracována.
Podle vyjádření EG.D, a.s. není toto členění za město Brno k dispozici - byl proveden kvalifikovaný odhad z údajů ERÚ za Jihomoravský kraj, domácnosti z EG.D a doprava z DPMB
Zdroje dat:
EG.D, a.s.

## 8
Tabulka č. 7: Plánované investice do rozvoje a obnovy elektrizační soustavy
Katastrální území | Popis investiční akce | Rok nebo období realizace | Celkové rozpočtové náklady [tis. Kč]
Tuřany | Brno, VR Tuřany Letiště, nová VR | 2026 | 17233
Řečkovice | Brno, VR Karásek, nová VR | 2026 | 16420
Tuřany | Brno,Tuřany,kab.VN820,prop.VN1247,VN276 | 2026 | 28569
Zdroje dat:
EG.D, a.s.

## 9
Tabulka č. 9: Bilance výroby a dodávky tepla podle druhu paliva/energie - rok 2022
Využívané palivo | Bilance výroby a dodávky tepla podle druhu paliva/energie
| Výroba tepla brutto [GJ] | Technologická vlastní spotřeba [GJ] | Dodávky do vlastního podniku nebo zařízení [GJ] | Ztráty [GJ] | Bilanční rozdíl [GJ] | Přímé dodávky cizím subjektům [GJ]
Jaderné palivo | 0 | 0 | 0 | 0 | 0 | 0
Biomasa | 73722 | 0 | 0 | 0 | 0 | 73722 | stav 2022
Bioplyn | 0 | 0 | 0 | 0 | 0 | 0
Černé uhlí | 0 | 0 | 0 | 0 | 0 | 0
Hnědé uhlí | 0 | 0 | 0 | 0 | 0 | 0
Koks | 0 | 0 | 0 | 0 | 0 | 0
Odpadní teplo | 0 | 0 | 0 | 0 | 0 | 0
Ostatní kapalná paliva | 0 | 0 | 0 | 0 | 0 | 0
Ostatní pevná paliva )1 | 2493922 | 1258701 | 7179 | 0 | 256915 | 971127 | stav 2022
Ostatní plyny | 0 | 0 | 0 | 0 | 0 | 0
Topné oleje | 0 | 0 | 0 | 0 | 0 | 0
Zemní plyn )2 | 3726278.87 | 498019 | 23379 | 134555 | 0 | 3070325.87 | stav 2022
Elektrická energie | 4616.779 | 0 | 0 | 0 | 0 | 4616.779 | stav 2022
Energie prostředí (tepelné čerpadlo) | 1077.43 | 0 | 0 | 0 | 0 | 1077.43 | stav 2022
Energie Slunce (solární kolektor)
Celkem | 6299617.079 | 1756720 | 30558 | 134555 | 256915 | 4120869.079
Poznámka:
1 - SAKO Brno, a.s. - ZEVO
2 - zdroje TB, a.s. (PČM, PŠ, PBS)
Zdroje dat:
Teplárny Brno, a. s.
SAKO Brno, a.s.
Skládková BIO Černovice

## 10
Tabulka č. 10: Bilance výroby a dodávky tepla při výrobě elektřiny podle technologie výrobny - rok 2022
Technologie elektrárny/teplárny | Bilance výroby a dodávky tepla při výrobě elektřiny podle technologie elektrárny/teplárny
| Instalovaný tepelný výkon [MWt] | Výroba tepla brutto [GJ] | Technologická vlastní spotřeba na výrobu elektřiny [GJ] | Technologická vlastní spotřeba na výrobu tepla [GJ] | Dodávky do vlastního podniku nebo zařízení [GJ] | Ztráty a bilanční rozdíl [GJ] | Přímé dodávky cizím subjektům [GJ]
Jaderné elektrárny | 0 | 0 | 0 | 0 | 0 | 0 | 0
Parní elektrárny )2 | 561.84 | 1221293 | 193225 | 956625 | 10144 | 71443 | 946481 | stav 2022
Paroplynové elektrárny )1 | 160 | 1524256 | 304794 | 1156517 | 3935 | 62945 | 1152582 | stav 2022
Plynové a spalovací elektrárny | 2.985 | 56005.9 | 0 | 0 | 0 | 0 | 56005.9 | stav 2022
Geotermální elektrárny | 0 | 0 | 0 | 0 | 0 | 0 | 0
Ostaní palivové elektrárny )3 | 22.7 | 2493922 | 840365 | 418336 | 7179 | 256915 | 971127 | stav 2022
Celkem | 747.525 | 5295476.9 | 1338384 | 2531478 | 21258 | 391303 | 3126195.9
Poznámka:
1 - PČM
2 - PŠ, PBS
3 - SAKO Brno, a.s. - ZEVO
Zdroje dat:
Teplárny Brno, a. s.
SAKO Brno, a.s.

## 11
Tabulka č. 9: Bilance výroby a dodávky tepla při výrobě elektřiny podle druhu paliva - rok 2022
Využívané palivo | Bilance výroby a dodávky tepla při výrobě elektřiny podle druhu paliva
| Výroba tepla brutto [GJ] | Technologická vlastní spotřeba na výrobu elektřiny [GJ] | Technologická vlastní spotřeba na výrobu tepla [GJ] | Dodávky do vlastního podniku nebo zařízení [GJ] | Ztráty a bilanční rozdíl [GJ] | Přímé dodávky cizím subjektům [GJ]
Jaderné palivo | 0 | 0 | 0 | 0 | 0 | 0
Biomasa | 0 | 0 | 0 | 0 | 0 | 0
Bioplyn | 0 | 0 | 0 | 0 | 0 | 0
Černé uhlí | 0 | 0 | 0 | 0 | 0 | 0
Hnědé uhlí | 0 | 0 | 0 | 0 | 0 | 0
Koks | 0 | 0 | 0 | 0 | 0 | 0
Odpadní teplo | 0 | 0 | 0 | 0 | 0 | 0
Ostatní kapalná paliva | 0 | 0 | 0 | 0 | 0 | 0
Ostatní pevná paliva )1 | 2493922 | 840365 | 418336 | 7179 | 256915 | 971127 | stav 2022
Ostatní plyny | 0 | 0 | 0 | 0 | 0 | 0
Topné oleje | 0 | 0 | 0 | 0 | 0 | 0
Zemní plyn )2 | 2801554.9 | 498019 | 2113142 | 14079 | 134388 | 2155068.9 | stav 2022
Celkem | 5295476.9 | 1338384 | 2531478 | 21258 | 391303 | 3126195.9
Poznámka:
1 - SAKO Brno, a.s. - ZEVO
2 - zdroje TB, a.s. (PČM, PŠ, PBS)
Zdroje dat:
Teplárny Brno, a. s.
SAKO Brno, a.s.
Skládková BIO Černovice

## 12
Tabulka č. 12a: Popis soustav zásobování tepelnou energií - Teplárny Brno, a.s. (Stav k 12/2022)
Označení soustavy zásobování tepelnou energií | Držitel licence na rozvod tepelné energie | Číslo licence | Vymezené území podle licence | ID území | Cenová lokalita | Typ vlastnictví a podíl státu, kraje nebo obce | Typ tepelné sítě | Délka sítě [km]
Soustava CZT Brno | Teplárny Brno, a. s. | 320100888 | Staré Brno |  | Brno | Městské | Horkovodní | 5.579
Soustava CZT Brno | Teplárny Brno, a. s. | 320100888 | Staré Brno |  | Brno | Městské | Parní (v provozu) | 3.493
Soustava CZT Brno | Teplárny Brno, a. s. | 320100888 | Staré Brno |  | Brno | Městské | Teplovodní | 3.214
Soustava CZT Brno | Teplárny Brno, a. s. | 320100888 | Zábrdovice |  | Brno | Městské | Horkovodní | 13
Soustava CZT Brno | Teplárny Brno, a. s. | 320100888 | Zábrdovice |  | Brno | Městské | Parní (v provozu) | 4.107
Soustava CZT Brno | Teplárny Brno, a. s. | 320100888 | Zábrdovice |  | Brno | Městské | Teplovodní | 0.416
Soustava CZT Brno | Teplárny Brno, a. s. | 320100888 | Ponava |  | Brno | Městské | Horkovodní | 8.72
Soustava CZT Brno | Teplárny Brno, a. s. | 320100888 | Maloměřice |  | Brno | Městské | Horkovodní | 6.939
Soustava CZT Brno | Teplárny Brno, a. s. | 320100888 | Maloměřice |  | Brno | Městské | Teplovodní | 0.067
Soustava CZT Brno | Teplárny Brno, a. s. | 320100888 | Maloměřice |  | Brno | Městské | Parní (v provozu) | 2.159
Bohunice | Teplárny Brno, a. s. | 320100888 | Bohunice |  | Brno | Městské | Teplovodní | 8.165
Starý Lískovec | Teplárny Brno, a. s. | 320100888 | Starý Lískovec |  | Brno | Městské | Teplovodní | 6.628
Nový Lískovec | Teplárny Brno, a. s. | 320100888 | Nový Lískovec |  | Brno | Městské | Teplovodní | 7.632
Kohoutovice | Teplárny Brno, a. s. | 320100888 | Kohoutovice |  | Brno | Městské | Teplovodní | 7.268
Štýřice | Teplárny Brno, a. s. | 320100888 | Štýřice |  | Brno | Městské | Teplovodní | 0.926
Štýřice | Teplárny Brno, a. s. | 320100888 | Štýřice |  | Brno | Městské | Horkovodní | 9.846
Veveří | Teplárny Brno, a. s. | 320100888 | Veveří |  | Brno | Městské | Horkovodní | 11.901
Bystrc | Teplárny Brno, a. s. | 320100888 | Bystrc |  | Brno | Městské | Teplovodní | 17.992
Komín | Teplárny Brno, a. s. | 320100888 | Komín |  | Brno | Městské | Teplovodní | 3.692
Jundrov | Teplárny Brno, a. s. | 320100888 | Jundrov |  | Brno | Městské | Teplovodní | 0.969
Řečkovice | Teplárny Brno, a. s. | 320100888 | Řečkovice |  | Brno | Městské | Teplovodní | 4.177
Medlánky | Teplárny Brno, a. s. | 320100888 | Medlánky |  | Brno | Městské | Teplovodní | 0.18
Medlánky | Teplárny Brno, a. s. | 320100888 | Medlánky |  | Brno | Městské | Horkovodní | 1.46
Židenice | Teplárny Brno, a. s. | 320100888 | Židenice |  | Brno | Městské | Teplovodní | 9.668
Židenice | Teplárny Brno, a. s. | 320100888 | Židenice |  | Brno | Městské | Horkovodní | 13.502
Židenice | Teplárny Brno, a. s. | 320100888 | Židenice |  | Brno | Městské | Parní | 1.763
Slatina | Teplárny Brno, a. s. | 320100888 | Slatina |  | Brno | Městské | Teplovodní | 3.897
Slatina | Teplárny Brno, a. s. | 320100888 | Slatina |  | Brno | Městské | Horkovodní | 2.296
Černá Pole | Teplárny Brno, a. s. | 320100888 | Černá Pole |  | Brno | Městské | Teplovodní | 3.426
Černá Pole | Teplárny Brno, a. s. | 320100888 | Černá Pole |  | Brno | Městské | Horkovodní | 5.556
Černovice | Teplárny Brno, a. s. | 320100888 | Černovice |  | Brno | Městské | Teplovodní | 3.565
Černovice | Teplárny Brno, a. s. | 320100888 | Černovice |  | Brno | Městské | Horkovodní | 5.45
Černovice | Teplárny Brno, a. s. | 320100888 | Černovice |  | Brno | Městské | Parní | 3.701
Komárov | Teplárny Brno, a. s. | 320100888 | Komárov |  | Brno | Městské | Teplovodní | 0.987
Komárov | Teplárny Brno, a. s. | 320100888 | Komárov |  | Brno | Městské | Horkovodní | 0.286
Chrlice | Teplárny Brno, a. s. | 320100888 | Chrlice |  | Brno | Městské | Teplovodní | 0.53
Obřany | Teplárny Brno, a. s. | 320100888 | Obřany |  | Brno | Městské | Teplovodní | 0.612
Brno-město | Teplárny Brno, a. s. | 320100888 | Město Brno |  | Brno | Městské | Horkovodní | 9.207
Brno-město | Teplárny Brno, a. s. | 320100888 | Město Brno |  | Brno | Městské | Parní | 4.553
Brno-město | Teplárny Brno, a. s. | 320100890 | Město Brno |  | Brno | Městské | Teplovodní | 0.054
Královo Pole | Teplárny Brno, a. s. | 320100888 | Královo Pole |  | Brno | Městské | Teplovodní | 2.883
Královo Pole | Teplárny Brno, a. s. | 320100888 | Královo Pole |  | Brno | Městské | Horkovodní | 11.738
Lesná | Teplárny Brno, a. s. | 320100888 | Lesná |  | Brno | Městské | Teplovodní | 7.412
Lesná | Teplárny Brno, a. s. | 320100888 | Lesná |  | Brno | Městské | Horkovodní | 11.493
Líšeň | Teplárny Brno, a. s. | 320100888 | Líšeň |  | Brno | Městské | Teplovodní | 11.217
Líšeň | Teplárny Brno, a. s. | 320100888 | Líšeň |  | Brno | Městské | Horkovodní | 8.515
Pisárky | Teplárny Brno, a. s. | 320100888 | Pisárky |  | Brno | Městské | Horkovodní | 4.24
Trnitá | Teplárny Brno, a. s. | 320100888 | Trnitá |  | Brno | Městské | Horkovodní | 4.08
Trnitá | Teplárny Brno, a. s. | 320100888 | Trnitá |  | Brno | Městské | Teplovodní | 0.16
Trnitá | Teplárny Brno, a. s. | 320100888 | Trnitá |  | Brno | Městské | Parní | 7.025
Žabovřesky | Teplárny Brno, a. s. | 320100888 | Žabovřesky |  | Brno | Městské | Teplovodní | 0.175
Žabovřesky | Teplárny Brno, a. s. | 320100888 | Žabovřesky |  | Brno | Městské | Horkovodní | 14.101
Sadová | Teplárny Brno, a. s. |  | Sadová |  | Brno | Městské | Horkovodní | 1.538 | Není v licencích
Stránice | Teplárny Brno, a. s. | 320100888 | Stránice |  | Brno | Městské | Horkovodní | 0.356
Husovice | Teplárny Brno, a. s. |  | Husovice |  | Brno | Městské | Horkovodní | 0.871 | Není v licencích
Žebětín | Teplárny Brno, a. s. |  | Žebětín |  | Brno | Městské | Teplovodní | 1.668 | Není v licencích
Označení soustavy zásobování tepelnou energií | Držitel licence na výrobu tepelné energie | Číslo licence | Název provozovny podle licence | ID provozovny | Cenová lokalita | Typ vlastnictví a podíl státu, kraje nebo obce | Převažující palivo | Doplňková paliva
Soustava CZT Brno | Teplárny Brno, a. s. | 310101346 | Provoz Špitálka |  | Brno | Městské | zemní plyn | -
Soustava CZT Brno | Teplárny Brno, a. s. | 310101346 | Provoz Brno-sever |  | Brno | Městské | zemní plyn | -
Soustava CZT Brno | Teplárny Brno, a. s. | 310101346 | Provoz Červený Mlýn |  | Brno | Městské | zemní plyn | -
Soustava CZT Brno | Teplárny Brno, a. s. | 310101346 | Provoz Staré Brno |  | Brno | Městské | zemní plyn | -
Brno | Teplárny Brno, a. s. | 310101346 | Plynová kotelna Jugoslávská 121 |  | Brno | Městské | zemní plyn | -
Brno | Teplárny Brno, a. s. | 310101346 | Ukrajinská 1a |  | Brno | Městské | zemní plyn | -
Brno | Teplárny Brno, a. s. | 310101346 | Ukrajinská 5a |  | Brno | Městské | zemní plyn | -
Brno | Teplárny Brno, a. s. | 310101346 | Ukrajinská 2a |  | Brno | Městské | zemní plyn | -
Brno | Teplárny Brno, a. s. | 310101346 | Lány 45 |  | Brno | Městské | zemní plyn | -
Brno | Teplárny Brno, a. s. | 310101346 | Běloruská 4a |  | Brno | Městské | zemní plyn | -
Brno | Teplárny Brno, a. s. | 310101346 | Moldavská 3a |  | Brno | Městské | zemní plyn | -
Brno | Teplárny Brno, a. s. | 310101346 | Uzbecká 13 |  | Brno | Městské | zemní plyn | -
Brno | Teplárny Brno, a. s. | 310101346 | Švermova 11a |  | Brno | Městské | zemní plyn | -
Brno | Teplárny Brno, a. s. | 310101346 | Švermova 14a |  | Brno | Městské | zemní plyn | -
Brno | Teplárny Brno, a. s. | 310101346 | Okrouhlá 10a |  | Brno | Městské | zemní plyn | -
Brno | Teplárny Brno, a. s. | 310101346 | Okrouhlá 1a |  | Brno | Městské | zemní plyn | -
Brno | Teplárny Brno, a. s. | 310101346 | Okrouhlá 7a |  | Brno | Městské | zemní plyn | -
Brno | Teplárny Brno, a. s. | 310101346 | Okrouhlá 30a |  | Brno | Městské | zemní plyn | -
Brno | Teplárny Brno, a. s. | 310101346 | Kyjevská 3a |  | Brno | Městské | zemní plyn | -
Brno | Teplárny Brno, a. s. | 310101346 | Bosonožská 7a |  | Brno | Městské | zemní plyn | -
Brno | Teplárny Brno, a. s. | 310101346 | Irkutská 2a |  | Brno | Městské | zemní plyn | -
Brno | Teplárny Brno, a. s. | 310101346 | 1062 Souhrady 11 |  | Brno | Městské | zemní plyn | -
Brno | Teplárny Brno, a. s. | 310101346 | Čeňka Růžičky 7 |  | Brno | Městské | zemní plyn | -
Brno | Teplárny Brno, a. s. | 310101346 | Neužilova 6a |  | Brno | Městské | zemní plyn | -
Brno | Teplárny Brno, a. s. | 310101346 | Spodní 2a |  | Brno | Městské | zemní plyn | -
Brno | Teplárny Brno, a. s. | 310101346 | Rolnická 1a |  | Brno | Městské | zemní plyn | -
Brno | Teplárny Brno, a. s. | 310101346 | Dunajská 47 |  | Brno | Městské | zemní plyn | -
Brno | Teplárny Brno, a. s. | 310101346 | Dunajská 10 |  | Brno | Městské | zemní plyn | -
Brno | Teplárny Brno, a. s. | 310101346 | Oderská 1a |  | Brno | Městské | zemní plyn | -
Brno | Teplárny Brno, a. s. | 310101346 | Dunajská 1a |  | Brno | Městské | zemní plyn | -
Brno | Teplárny Brno, a. s. | 310101346 | Labská 19a |  | Brno | Městské | zemní plyn | -
Brno | Teplárny Brno, a. s. | 310101346 | Labská 8 |  | Brno | Městské | zemní plyn | -
Brno | Teplárny Brno, a. s. | 310101346 | Ulice Kosmonautů 15a |  | Brno | Městské | zemní plyn | -
Brno | Teplárny Brno, a. s. | 310101346 | Vltavská 2a |  | Brno | Městské | zemní plyn | -
Brno | Teplárny Brno, a. s. | 310101346 | Osová 12 |  | Brno | Městské | zemní plyn | -
Brno | Teplárny Brno, a. s. | 310101346 | Kamínky 35a |  | Brno | Městské | zemní plyn | -
Brno | Teplárny Brno, a. s. | 310101346 | Kamínky 5a |  | Brno | Městské | zemní plyn | -
Brno | Teplárny Brno, a. s. | 310101346 | Vaňhalova 1a |  | Brno | Městské | zemní plyn | -
Brno | Teplárny Brno, a. s. | 310101346 | Richtrova 5a |  | Brno | Městské | zemní plyn | -
Brno | Teplárny Brno, a. s. | 310101346 | U Velké ceny 10a |  | Brno | Městské | zemní plyn | -
Brno | Teplárny Brno, a. s. | 310101346 | Bellova 38a |  | Brno | Městské | zemní plyn | -
Brno | Teplárny Brno, a. s. | 310101346 | Pavlovská 5a |  | Brno | Městské | zemní plyn | -
Brno | Teplárny Brno, a. s. | 310101346 | Axmanova 12a |  | Brno | Městské | zemní plyn | -
Brno | Teplárny Brno, a. s. | 310101346 | Voříškova 33a |  | Brno | Městské | zemní plyn | -
Brno | Teplárny Brno, a. s. | 310101346 | Libušino údolí 154a |  | Brno | Městské | zemní plyn | -
Brno | Teplárny Brno, a. s. | 310101346 | Ulička 1a |  | Brno | Městské | zemní plyn | -
Brno | Teplárny Brno, a. s. | 310101346 | Horní 30 |  | Brno | Městské | zemní plyn | -
Brno | Teplárny Brno, a. s. | 310101346 | Svážná 27 |  | Brno | Městské | zemní plyn | -
Brno | Teplárny Brno, a. s. | 310101346 | Teyschlova 33 |  | Brno | Městské | Biomasa | zemní plyn
Brno | Teplárny Brno, a. s. | 310101346 | Ondrouškova 1a |  | Brno | Městské | zemní plyn | -
Brno | Teplárny Brno, a. s. | 310101346 | Kachlíkova 15a |  | Brno | Městské | zemní plyn | -
Brno | Teplárny Brno, a. s. | 310101346 | Kubíčkova 1a |  | Brno | Městské | zemní plyn | -
Brno | Teplárny Brno, a. s. | 310101346 | Štouračova 24 |  | Brno | Městské | zemní plyn | -
Brno | Teplárny Brno, a. s. | 310101346 | Fleischnerova 1b |  | Brno | Městské | zemní plyn | -
Brno | Teplárny Brno, a. s. | 310101346 | Ečerova 1a |  | Brno | Městské | zemní plyn | -
Brno | Teplárny Brno, a. s. | 310101346 | Vejrostova 5a |  | Brno | Městské | zemní plyn | -
Brno | Teplárny Brno, a. s. | 310101346 | Heyrovského 30a |  | Brno | Městské | zemní plyn | -
Brno | Teplárny Brno, a. s. | 310101346 | Valouškova 2a |  | Brno | Městské | zemní plyn | -
Brno | Teplárny Brno, a. s. | 310101346 | Větrná 1a |  | Brno | Městské | zemní plyn | -
Brno | Teplárny Brno, a. s. | 310101346 | Vondrákova 25a |  | Brno | Městské | zemní plyn | -
Brno | Teplárny Brno, a. s. | 310101346 | Laštůvkova 75a |  | Brno | Městské | zemní plyn | -
Brno | Teplárny Brno, a. s. | 310101346 | Opálkova 6a |  | Brno | Městské | zemní plyn | -
Brno | Teplárny Brno, a. s. | 310101346 | Černého 5a |  | Brno | Městské | zemní plyn | -
Brno | Teplárny Brno, a. s. | 310101346 | Černého 47a |  | Brno | Městské | zemní plyn | -
Brno | Teplárny Brno, a. s. | 310101346 | Vondrákova 9a |  | Brno | Městské | zemní plyn | -
Brno | Teplárny Brno, a. s. | 310101346 | Heyrovského 9a |  | Brno | Městské | zemní plyn | -
Brno | Teplárny Brno, a. s. | 310101346 | Absolonova 26a |  | Brno | Městské | zemní plyn | -
Brno | Teplárny Brno, a. s. | 310101346 | Pastviny 3a |  | Brno | Městské | zemní plyn | -
Brno | Teplárny Brno, a. s. | 310101346 | Absolonova 93a |  | Brno | Městské | zemní plyn | -
Brno | Teplárny Brno, a. s. | 310101346 | Řezáčova 24a |  | Brno | Městské | zemní plyn | -
Brno | Teplárny Brno, a. s. | 310101346 | Řezáčova 56a |  | Brno | Městské | zemní plyn | -
Brno | Teplárny Brno, a. s. | 310101346 | Urbánkova 16a |  | Brno | Městské | zemní plyn | -
Brno | Teplárny Brno, a. s. | 310101346 | Habřinova 2a |  | Brno | Městské | zemní plyn | -
Brno | Teplárny Brno, a. s. | 310101346 | Olbrachtovo nám. 10a |  | Brno | Městské | zemní plyn | -
Brno | Teplárny Brno, a. s. | 310101346 | Ulice Čoupkových 28a |  | Brno | Městské | zemní plyn | -
Brno | Teplárny Brno, a. s. | 310101346 | Ulice Čoupkových 10a |  | Brno | Městské | zemní plyn | -
Brno | Teplárny Brno, a. s. | 310101346 | Jožky Jabůrkové 20 |  | Brno | Městské | zemní plyn | -
Brno | Teplárny Brno, a. s. | 310101346 | Vrbenského 17 |  | Brno | Městské | zemní plyn | -
Brno | Teplárny Brno, a. s. | 310101346 | Součkova 1a |  | Brno | Městské | zemní plyn | -
Brno | Teplárny Brno, a. s. | 310101346 | Řezáčova 58a |  | Brno | Městské | zemní plyn | -
Brno | Teplárny Brno, a. s. | 310101346 | Jasanová 26a |  | Brno | Městské | zemní plyn | -
Brno | Teplárny Brno, a. s. | 310101346 | Jasanová 4a |  | Brno | Městské | zemní plyn | -
Brno | Teplárny Brno, a. s. | 310101346 | Dubová 1a |  | Brno | Městské | zemní plyn | -
Brno | Teplárny Brno, a. s. | 310101346 | Březová 68a |  | Brno | Městské | zemní plyn | -
Brno | Teplárny Brno, a. s. | 310101346 | Šeříková 46 |  | Brno | Městské | zemní plyn | -
Brno | Teplárny Brno, a. s. | 310101346 | Sosnová 15b |  | Brno | Městské | zemní plyn | -
Brno | Teplárny Brno, a. s. | 310101346 | Novoměstská 5a |  | Brno | Městské | zemní plyn | -
Brno | Teplárny Brno, a. s. | 310101346 | Žitná 11a |  | Brno | Městské | zemní plyn | -
Brno | Teplárny Brno, a. s. | 310101346 | Boskovická 8a |  | Brno | Městské | zemní plyn | -
Brno | Teplárny Brno, a. s. | 310101346 | Letovická 7a |  | Brno | Městské | zemní plyn | -
Brno | Teplárny Brno, a. s. | 310101346 | Kunštátská 11a |  | Brno | Městské | zemní plyn | -
Brno | Teplárny Brno, a. s. | 310101346 | Horácké náměstí 1 |  | Brno | Městské | zemní plyn | -
Brno | Teplárny Brno, a. s. | 310101346 | Horácké náměstí 12 |  | Brno | Městské | zemní plyn | -
Brno | Teplárny Brno, a. s. | 310101346 | Ječná 38a |  | Brno | Městské | zemní plyn | -
Brno | Teplárny Brno, a. s. | 310101346 | Polívkova 12 |  | Brno | Městské | zemní plyn | -
Brno | Teplárny Brno, a. s. | 310101346 | Boskovická 1 |  | Brno | Městské | zemní plyn | -
Brno | Teplárny Brno, a. s. | 310101346 | Renčova 18a |  | Brno | Městské | zemní plyn | -
Brno | Teplárny Brno, a. s. | 310101346 | Renčova 32a |  | Brno | Městské | zemní plyn | -
Brno | Teplárny Brno, a. s. | 310101346 | Renčova 17a |  | Brno | Městské | zemní plyn | -
Brno | Teplárny Brno, a. s. | 310101346 | Kremličkova 6a |  | Brno | Městské | zemní plyn | -
Brno | Teplárny Brno, a. s. | 310101346 | Škrétova 8a |  | Brno | Městské | zemní plyn | -
Brno | Teplárny Brno, a. s. | 310101346 | Dědická 1a |  | Brno | Městské | zemní plyn | -
Brno | Teplárny Brno, a. s. | 310101346 | Jihomoravské náměstí 1a |  | Brno | Městské | zemní plyn | -
Brno | Teplárny Brno, a. s. | 310101346 | Zlínská 19 |  | Brno | Městské | zemní plyn | -
Brno | Teplárny Brno, a. s. | 310101346 | Dědická 37 |  | Brno | Městské | zemní plyn | -
Brno | Teplárny Brno, a. s. | 310101346 | Prostějovská 20 |  | Brno | Městské | zemní plyn | -
Brno | Teplárny Brno, a. s. | 310101346 | Mikulčická 18 |  | Brno | Městské | zemní plyn | -
Brno | Teplárny Brno, a. s. | 310101346 | Turgeněvova 18a |  | Brno | Městské | zemní plyn | -
Brno | Teplárny Brno, a. s. | 310101346 | Za školou 1a |  | Brno | Městské | zemní plyn | -
Brno | Teplárny Brno, a. s. | 310101346 | Hodonínská 25 |  | Brno | Městské | zemní plyn | -
Brno | Teplárny Brno, a. s. | 310101346 | Za mostem 22 |  | Brno | Městské | zemní plyn | -
Brno | Teplárny Brno, a. s. | 310101346 | Pěkná 44a |  | Brno | Městské | zemní plyn | -
Brno | Teplárny Brno, a. s. | 310101346 | Šromova 45a |  | Brno | Městské | zemní plyn | -
Brno | Teplárny Brno, a. s. | 310101346 | Šromova 36a |  | Brno | Městské | zemní plyn | -
Brno | Teplárny Brno, a. s. | 310101346 | Jánošíkova 41 |  | Brno | Městské | zemní plyn | kapalná paliva
Brno | Teplárny Brno, a. s. | 310101346 | Merhautova 222a |  | Brno | Městské | zemní plyn | -
Brno | Teplárny Brno, a. s. | 310101346 | Fryčajova 145a |  | Brno | Městské | zemní plyn | -
Brno | Teplárny Brno, a. s. | 310101346 | Údolní 21 |  | Brno | Městské | zemní plyn | -
Brno | Teplárny Brno, a. s. | 310101346 | Grohova 41 |  | Brno | Městské | zemní plyn | -
Brno | Teplárny Brno, a. s. | 310101346 | Meluzínova 3 |  | Brno | Městské | zemní plyn | -
Brno | Teplárny Brno, a. s. | 310101346 | Vlnitá 13 |  | Brno | Městské | zemní plyn | -
Brno | Teplárny Brno, a. s. | 310101346 | Antala Staška 39 |  | Brno | Městské | zemní plyn | -
Brno | Teplárny Brno, a. s. | 310101346 | Jugoslávská 152 |  | Brno | Městské | zemní plyn | -
Brno | Teplárny Brno, a. s. | 310101346 | Meluzínova 19 |  | Brno | Městské | zemní plyn | -
Brno | Teplárny Brno, a. s. | 310101346 | Dubová 23a |  | Brno | Městské | zemní plyn | kapalná paliva
Brno | Teplárny Brno, a. s. | 310101346 | Nadační 5 KM A |  | Brno | Městské | zemní plyn | -
Brno | Teplárny Brno, a. s. | 310101346 | Hrázka 4 KM B |  | Brno | Městské | zemní plyn | -
Brno | Teplárny Brno, a. s. | 310101346 | Hrázka 12 |  | Brno | Městské | zemní plyn | -
Brno | Teplárny Brno, a. s. | 310101346 | Hrázka 20 |  | Brno | Městské | zemní plyn | -
Brno | Teplárny Brno, a. s. | 310101346 | Hrázka 30 |  | Brno | Městské | zemní plyn | -
Brno | Teplárny Brno, a. s. | 310101346 | Hrázka 40 (KM F) |  | Brno | Městské | zemní plyn | -
Brno | Teplárny Brno, a. s. | 310101346 | U Leskavy 22 - G |  | Brno | Městské | zemní plyn | -
Brno | Teplárny Brno, a. s. | 310101346 | U Leskavy 24 - F |  | Brno | Městské | zemní plyn | -
Brno | Teplárny Brno, a. s. | 310101346 | U Leskavy 27 - M |  | Brno | Městské | zemní plyn | -
Brno | Teplárny Brno, a. s. | 310101346 | U Leskavy 28 - D |  | Brno | Městské | zemní plyn | -
Brno | Teplárny Brno, a. s. | 310101346 | U Leskavy 31 - K |  | Brno | Městské | zemní plyn | -
Brno | Teplárny Brno, a. s. | 310101346 | U Leskavy 32 - B |  | Brno | Městské | zemní plyn | -
Brno | Teplárny Brno, a. s. | 310101346 | Bednářova 28 |  | Brno | Městské | zemní plyn | -
Brno | Teplárny Brno, a. s. | 310101346 | Dubová 17 |  | Brno | Městské | zemní plyn | -
Brno | Teplárny Brno, a. s. | 310101346 | Novoměstská 21 |  | Brno | Městské | zemní plyn | -
Brno | Teplárny Brno, a. s. | 310101346 | Veveří 111 |  | Brno | Městské | zemní plyn | -
Zdroje dat:
Teplárny Brno, a. s.

## 12b
Tabulka č. 12b: Popis soustav zásobování tepelnou energií - ostatní SZTE (mimo TB, a.s.)
Označení soustavy zásobování tepelnou energií | Držitel licence na rozvod tepelné energie | Číslo licence | Vymezené území podle licence | ID území | Cenová lokalita | Typ vlastnictví a podíl státu, kraje nebo obce | Typ tepelné sítě | Délka sítě [km]
areál Zetina | ZETINA, spol. s r.o. | 322136698 | Zábrdovická 917, Brno |  | Zábrdovická 917, Brno | soukromé | n/a | 0
areál Amulle | Amulle, a.s. | 321835086 | Olomoucká 3419, Brno |  | Olomoucká 3419, Brno | soukromé | parní | 0.6
areál Amulle | Amulle, a.s. | 321835086 | Olomoucká 3419, Brno |  | Olomoucká 3419, Brno | soukromé | teplovodní | 0.8
areál Zbrojovky Brno | ATALIAN CZ s.r.o. | 321834858 | Lazaretní 1, Brno |  | Lazaretní 1, Brno | soukromé | parní | 4
Dominikánská | CALUMA REAL ESTATE s.r.o. | 321734768 | Dominikánská 347, Brno |  | Dominikánská 347, Brno | soukromé | horkovodní | 0.03
KJ Eligo Brno, Hněvkovského | E.ON Energie, a.s. | 321533520 | Hněvkovského , Brno |  | Hněvkovského , Brno | soukromé | teplovodní | 0.155
Brno - Štefáčkova | MEI Property Services, s.r.o. | 321433127 | Štefáčkova 2491, Brno |  | Štefáčkova 2491, Brno | soukromé | n/a | 0
Šilingrovo náměstí 257/3, Brno | MEI Property Services, s.r.o. | 321433127 | Šilingrovo náměstí 257, Brno |  | Šilingrovo náměstí 257, Brno | soukromé | n/a | 0
Jugoslávská 713/5, Brno | MEI Property Services, s.r.o. | 321433127 | Jugoslávská 713, Brno |  | Jugoslávská 713, Brno | soukromé | n/a | 0
Brno, Šujanovo náměstí | MEI Property Services, s.r.o. | 321433127 | Šujanovo náměstí 302, Brno |  | Šujanovo náměstí 302, Brno | soukromé | n/a | 0
Business Centrum TITANIUM - objekt B | TENZA facility, s.r.o. | 321331519 | Nové sady , Brno |  | Nové sady , Brno | soukromé | n/a | 0
Business Centrum TITANIUM - objekt A | TENZA facility, s.r.o. | 321331519 | Nové sady 996, Brno |  | Nové sady 996, Brno | soukromé | n/a | 0
Kotlářská 27 | LS MONT s.r.o. | 321330391 | Kotlářská 815, Brno |  | Kotlářská 815, Brno | soukromé | teplovodní | 0.02
Kotlářská 27 | LS MONT s.r.o. | 321330391 | Kotlářská 815, Brno |  | Kotlářská 815, Brno | soukromé | horkovodní | 0.01
Palackého 133 | LS MONT s.r.o. | 321330391 | Palackého 2631, Brno |  | Palackého 2631, Brno | soukromé | teplovodní | 0.03
Palackého 133 | LS MONT s.r.o. | 321330391 | Palackého 2631, Brno |  | Palackého 2631, Brno | soukromé | horkovodní | 0.01
Klímova 23,25,27 Brno | VV TOP s.r.o. | 320907414 | Klímova , Brno |  | Klímova , Brno | soukromé | teplovodní | 0.025
Klímova 23,25,27 Brno | VV TOP s.r.o. | 320907414 | Klímova , Brno |  | Klímova , Brno | soukromé | horkovodní | 0.015
Merhautova 927/5a, Brno | VV TOP s.r.o. | 320907414 | Merhautova 927, Brno |  | Merhautova 927, Brno | soukromé | teplovodní | 0.02
VS Sokolská 12 | VV TOP s.r.o. | 320907414 | Sokolská 360, Brno |  | Sokolská 360, Brno | soukromé | teplovodní | 0.015
VS Sokolská 12 | VV TOP s.r.o. | 320907414 | Sokolská 360, Brno |  | Sokolská 360, Brno | soukromé | horkovodní | 0.01
VS Anenská 2 | VV TOP s.r.o. | 320907414 | Anenská 3, Brno |  | Anenská 3, Brno | soukromé | parní | 0.01
VS Anenská 2 | VV TOP s.r.o. | 320907414 | Anenská 3, Brno |  | Anenská 3, Brno | soukromé | teplovodní | 0.025
VS Jakubské náměstí | VV TOP s.r.o. | 320907414 | Jakubské náměstí 129, Brno |  | Jakubské náměstí 129, Brno | soukromé | parní | 0.02
VS Jakubské náměstí | VV TOP s.r.o. | 320907414 | Jakubské náměstí 129, Brno |  | Jakubské náměstí 129, Brno | soukromé | teplovodní | 0.03
VS Botanická | VV TOP s.r.o. | 320907414 | Botanická 592, Brno |  | Botanická 592, Brno | soukromé | parní | 0.016
VS Botanická | VV TOP s.r.o. | 320907414 | Botanická 592, Brno |  | Botanická 592, Brno | soukromé | teplovodní | 0.008
VS Dusíkova | VV TOP s.r.o. | 320907414 | Dusíkova , Brno |  | Dusíkova , Brno | soukromé | n/a | 0
HOTEL AVANTI | PROGIO a.s. | 320806304 | Střední 549, Brno |  | Střední 549, Brno | soukromé | n/a | 0
Výměníková stanice | Synerga a.s. | 320604933 | Štěpánská 372, Brno |  | Štěpánská 372, Brno | soukromé | n/a | 0
Brno | Synerga a.s. | 320604933 | Bayerova 803, Brno |  | Bayerova 803, Brno | soukromé | n/a | 0
Brno | Synerga a.s. | 320604933 | Cihlářská 653, Brno |  | Cihlářská 653, Brno | soukromé | n/a | 0
Brno Masarykova16 | Synerga a.s. | 320604933 | Masarykova 404, Brno |  | Masarykova 404, Brno | soukromé | n/a | 0
Brno | Synerga a.s. | 320604933 | Cejl 542, Brno |  | Cejl 542, Brno | soukromé | n/a | 0
Brno | Synerga a.s. | 320604933 | Šilingrovo náměstí 265, Brno |  | Šilingrovo náměstí 265, Brno | soukromé | n/a | 0
VS Bayerova | Synerga a.s. | 320604933 | Bayerova 572, Brno |  | Bayerova 572, Brno | soukromé | n/a | 0
VS Čápkova | Synerga a.s. | 320604933 | Čápkova 10, Brno |  | Čápkova 10, Brno | soukromé | n/a | 0
VS Benešova | Synerga a.s. | 320604933 | Benešova 605, Brno |  | Benešova 605, Brno | soukromé | n/a | 0
VS Nové Majdalenky A | Synerga a.s. | 320604933 | Dusíkova 906, Brno |  | Dusíkova 906, Brno | soukromé | n/a | 0
VS Mezírka 3 | Synerga a.s. | 320604933 | Mezírka 745, Brno |  | Mezírka 745, Brno | soukromé | n/a | 0
VS Vodní | Synerga a.s. | 320604933 | Vodní 970, Brno |  | Vodní 970, Brno | soukromé | n/a | 0
VS Mlýnská 25 | Synerga a.s. | 320604933 | Mlýnská 316, Brno |  | Mlýnská 316, Brno | soukromé | n/a | 0
Předávací stanice - Botanická 56 | Synerga a.s. | 320604933 | Botanická 834, Brno |  | Botanická 834, Brno | soukromé | n/a | 0
Bohunice | Fakultní nemocnice Brno | 320404242 | Jihlavská , Brno |  | Jihlavská , Brno | soukromé | horkovodní | 0.235
Výměníková stanice Rybkova | Ing. Jaroslav Vaňatka | 320202634 | Rybkova 335, Brno |  | Rybkova 335, Brno | soukromé | teplovodní | 0.08
Spalovna sekce rozvod tepla | SAKO Brno, a.s. | 320102850 | Jedovnická 4247, Brno |  | Jedovnická 4247, Brno | soukromé | parní | 0.187
Spalovna sekce rozvod tepla | SAKO Brno, a.s. | 320102850 | Jedovnická 4247, Brno |  | Jedovnická 4247, Brno | soukromé | horkovodní | 2.749
Obytný dům Brno Jihlavská | Vězeňská služba České republiky | 320101959 | Jihlavská , Brno |  | Jihlavská , Brno | soukromé | teplovodní | 0.1
VS Pod kaštany 13 | STOS - TZ Brno, s.r.o. | 320101891 | Pod kaštany , Brno |  | Pod kaštany , Brno | soukromé | n/a | 0
VS Jindřichova 2/4 | STOS - TZ Brno, s.r.o. | 320101891 | Jindřichova , Brno |  | Jindřichova , Brno | soukromé | teplovodní | 0.005
VS Zborovská 17 | STOS - TZ Brno, s.r.o. | 320101891 | Zborovská , Brno |  | Zborovská , Brno | soukromé | n/a | 0
VS Spojovací 2 | STOS - TZ Brno, s.r.o. | 320101891 | Spojovací , Brno |  | Spojovací , Brno | soukromé | n/a | 0
VS Tábor 32 | STOS - TZ Brno, s.r.o. | 320101891 | Tábor , Brno |  | Tábor , Brno | soukromé | n/a | 0
VS Kounicova 77 | STOS - TZ Brno, s.r.o. | 320101891 | Kounicova , Brno |  | Kounicova , Brno | soukromé | teplovodní | 0.26
Výměníková stanice 6/611/22 | Armádní Servisní, příspěvková organizace | 320101786 | Areál VA Chodská 19, Brno |  | Areál VA Chodská 19, Brno | soukromé | teplovodní | 0.14
VS Cejl 65, Brno | ERDING, a.s. | 320101753 | Cejl 467, Brno |  | Cejl 467, Brno | soukromé | n/a | 0
VS Bayerova 27 | ERDING, a.s. | 320101753 | Bayerova 796, Brno |  | Bayerova 796, Brno | soukromé | n/a | 0
Okruh kotelny K 236 | ZT energy s.r.o. | 320101664 | Langrova a Lučiny , Brno |  | Langrova a Lučiny , Brno | soukromé | teplovodní | 0.141
Výměníková stanice Krajské státní zastupitelství | ZT energy s.r.o. | 320101664 | Mozartova 18, Brno |  | Mozartova 18, Brno | soukromé | n/a | 0
Výměníková stanice | Alfa - COM, s.r.o. | 320101230 | Mášova 723, Brno |  | Mášova 723, Brno | soukromé | n/a | 0
Výměníková stanice | Alfa - COM, s.r.o. | 320101230 | Milady Horákové 1954, Brno |  | Milady Horákové 1954, Brno | soukromé | n/a | 0
Výměníková stanice | Alfa - COM, s.r.o. | 320101230 | Kobližná 53, Brno |  | Kobližná 53, Brno | soukromé | teplovodní | 0.015
Výměníková stanice | Alfa - COM, s.r.o. | 320101230 | Kobližná 53, Brno |  | Kobližná 53, Brno | soukromé | horkovodní | 0.006
Výměníková stanice | Alfa - COM, s.r.o. | 320101230 | Purkyňova 3017, Brno |  | Purkyňova 3017, Brno | soukromé | n/a | 0
Výměníkova stanice | Alfa - COM, s.r.o. | 320101230 | Vídeňská 237, Brno |  | Vídeňská 237, Brno | soukromé | teplovodní | 0.12
Výměníkova stanice | Alfa - COM, s.r.o. | 320101230 | Vídeňská 237, Brno |  | Vídeňská 237, Brno | soukromé | horkovodní | 0.018
Výměníková stanice | Alfa - COM, s.r.o. | 320101230 | Renneská 401, Brno |  | Renneská 401, Brno | soukromé | teplovodní | 0.058
Výměníková stanice | Alfa - COM, s.r.o. | 320101230 | Renneská 401, Brno |  | Renneská 401, Brno | soukromé | horkovodní | 0.024
Výměníková stanice | Alfa - COM, s.r.o. | 320101230 | Renneská třída 399, Brno |  | Renneská třída 399, Brno | soukromé | teplovodní | 0.058
Výměníková stanice | Alfa - COM, s.r.o. | 320101230 | Renneská třída 399, Brno |  | Renneská třída 399, Brno | soukromé | horkovodní | 0.018
Výměníková stanice | Alfa - COM, s.r.o. | 320101230 | Příční 115, Brno |  | Příční 115, Brno | soukromé | parní | 0.022
Výměníková stanice | Alfa - COM, s.r.o. | 320101230 | Příční 115, Brno |  | Příční 115, Brno | soukromé | teplovodní | 0.0113
Výměníková stanice | Alfa - COM, s.r.o. | 320101230 | Veveří 316, Brno |  | Veveří 316, Brno | soukromé | teplovodní | 0.065
Výměníková stanice | Alfa - COM, s.r.o. | 320101230 | Veveří 316, Brno |  | Veveří 316, Brno | soukromé | horkovodní | 0.02
Výměníková stanice | Alfa - COM, s.r.o. | 320101230 | Nám. 28.října 1906, Brno |  | Nám. 28.října 1906, Brno | soukromé | parní | 0.009
Výměníková stanice | Alfa - COM, s.r.o. | 320101230 | Nám. 28.října 1906, Brno |  | Nám. 28.října 1906, Brno | soukromé | teplovodní | 0.01
Výměníková stanice | Alfa - COM, s.r.o. | 320101230 | Mášova 731, Brno |  | Mášova 731, Brno | soukromé | parní | 0.016
Výměníková stanice | Alfa - COM, s.r.o. | 320101230 | Mášova 731, Brno |  | Mášova 731, Brno | soukromé | teplovodní | 0.025
Výměníková stanice | Alfa - COM, s.r.o. | 320101230 | Jaselská 196, Brno |  | Jaselská 196, Brno | soukromé | parní | 0.008
Výměníková stanice | Alfa - COM, s.r.o. | 320101230 | Jaselská 196, Brno |  | Jaselská 196, Brno | soukromé | teplovodní | 0.04
Výměníková stanice | Alfa - COM, s.r.o. | 320101230 | Cihlářská 622, Brno |  | Cihlářská 622, Brno | soukromé | n/a | 0
Výměníková stanice | Alfa - COM, s.r.o. | 320101230 | Cihlářská 651, Brno |  | Cihlářská 651, Brno | soukromé | n/a | 0
Výměníková stanice | Alfa - COM, s.r.o. | 320101230 | Cihlářská 650, Brno |  | Cihlářská 650, Brno | soukromé | n/a | 0
Výměníková stanice | Alfa - COM, s.r.o. | 320101230 | Cihlářská 638, Brno |  | Cihlářská 638, Brno | soukromé | n/a | 0
Výměníková stanice | Alfa - COM, s.r.o. | 320101230 | Poříčí 50, Brno |  | Poříčí 50, Brno | soukromé | parní | 0.027
Výměníková stanice | Alfa - COM, s.r.o. | 320101230 | Poříčí 50, Brno |  | Poříčí 50, Brno | soukromé | teplovodní | 0.42
Výměníková stanice | Alfa - COM, s.r.o. | 320101230 | Kotlářská 668, Brno |  | Kotlářská 668, Brno | soukromé | n/a | 0
Výměníková stanice Botanická 48 | Alfa - COM, s.r.o. | 320101230 | Botanická 830, Brno |  | Botanická 830, Brno | soukromé | parní | 0.015
Výměníková stanice Botanická 48 | Alfa - COM, s.r.o. | 320101230 | Botanická 830, Brno |  | Botanická 830, Brno | soukromé | teplovodní | 0.025
Výměníková stanice Koliště 5 | Alfa - COM, s.r.o. | 320101230 | Koliště 1908, Brno |  | Koliště 1908, Brno | soukromé | parní | 0.012
Výměníková stanice Koliště 5 | Alfa - COM, s.r.o. | 320101230 | Koliště 1908, Brno |  | Koliště 1908, Brno | soukromé | teplovodní | 0.015
Výměníková stanice Cejl 111 | Alfa - COM, s.r.o. | 320101230 | Cejl 43, Brno |  | Cejl 43, Brno | soukromé | parní | 0.012
Výměníková stanice Cejl 111 | Alfa - COM, s.r.o. | 320101230 | Cejl 43, Brno |  | Cejl 43, Brno | soukromé | teplovodní | 0.112
Výměníková stanice Cejl 68 | Alfa - COM, s.r.o. | 320101230 | Cejl 33, Brno |  | Cejl 33, Brno | soukromé | parní | 0.016
Výměníková stanice Cejl 68 | Alfa - COM, s.r.o. | 320101230 | Cejl 33, Brno |  | Cejl 33, Brno | soukromé | teplovodní | 0.082
Výměníková stanice Veselá 37 | Alfa - COM, s.r.o. | 320101230 | Veselá 237, Brno |  | Veselá 237, Brno | soukromé | parní | 0.01
Výměníková stanice Veselá 37 | Alfa - COM, s.r.o. | 320101230 | Veselá 237, Brno |  | Veselá 237, Brno | soukromé | teplovodní | 0.03
Výměníková stanice Tábor 50 | Alfa - COM, s.r.o. | 320101230 | Tábor 533, Brno |  | Tábor 533, Brno | soukromé | teplovodní | 0.075
Výměníková stanice Tábor 50 | Alfa - COM, s.r.o. | 320101230 | Tábor 533, Brno |  | Tábor 533, Brno | soukromé | horkovodní | 0.007
Výměníková stanice | Alfa - COM, s.r.o. | 320101230 | Chodská 2742, Brno |  | Chodská 2742, Brno | soukromé | teplovodní | 0.02
Výměníková stanice | Alfa - COM, s.r.o. | 320101230 | Chodská 2742, Brno |  | Chodská 2742, Brno | soukromé | horkovodní | 0.007
Poznámka:
U některých soustav není v databázi licencí ERÚ uvedena jejich délka
Cenové lokality byly přiřazeny pouze na základě shody adres
Zdroj:
ERÚ - údaje o licencích
Označení soustavy zásobování tepelnou energií | Držitel licence na výrobu tepelné energie | Číslo licence | Název provozovny podle licence | ID provozovny | Cenová lokalita | Typ vlastnictví a podíl státu, kraje nebo obce | Převažující palivo | Doplňková paliva
00503_S: Bohunická 652, Brno | EXMONT-Energo a.s. | 310103250 | Kotelna EXMONT-Energo a.s. | 00503_S | Brno | soukromé | zemní plyn | -
02337_S: bratří Žůrků 702, Brno | Synerga a.s. | 310806309 | Bří Žůrků | 02337_S | Brno | soukromé | zemní plyn | -
00508_S: Jihlavská , Brno | Fakultní nemocnice Brno | 310404241 | Fakultní nemocnice Brno - Energocentrum | 00508_S | Brno | příspěvková organizace státu | zemní plyn | -
23798_S: Netroufalky/Studentská , Brno | PSV BAYER s.r.o. | 311222508 | Nízkotlaká kotelna | 23798_S | Brno | soukromé | zemní plyn | -
02637_S: Jihlavská 410, Brno | Vězeňská služba České republiky | 310101958 | Vazební věznice Brno | 02637_S | Brno | organizační složka státu | zemní plyn | -
00049_S: Slovákova 356, Brno | Alfa - COM, s.r.o. | 310101228 | Plynová kotelna Slovákova | 00049_S | Brno | soukromé | zemní plyn | -
02228_S: Jedovnická 4247, Brno | SAKO Brno, a.s. | 310102849 | Spalovna - sekce Výroba tepla | 02228_S | Brno | městské | komunální odpad | -
00385_S: Křenová 211, Brno | EKOL, spol. s r.o. | 311734778 | Kogenerace Ekol | 00385_S | Brno | soukromé | zemní plyn | -
02759_S: Langrova 1207, Brno | ZT energy s.r.o. | 310101663 | Plynová kotelna K 236 | 02759_S | Brno | soukromé | zemní plyn | -
00370_S: Hněvkovského , Brno | E.ON Energie, a.s. | 311533521 | KJ Eligo Brno, Hněvkovského | 00370_S | Brno | soukromé | zemní plyn | -
40718_S: Olomoucká , Brno | Amulle, a.s. | 311835085 | Kotelna HPÚ | 40718_S | Brno | soukromé | zemní plyn | -
40718_S: Olomoucká , Brno | Amulle, a.s. | 311835085 | Kotelna OHZ | 40718_S | Brno | soukromé | zemní plyn | -
40718_S: Olomoucká , Brno | Amulle, a.s. | 311835085 | ASO | 40718_S | Brno | soukromé | zemní plyn | -
40718_S: Olomoucká , Brno | Amulle, a.s. | 311835085 | Vlečka | 40718_S | Brno | soukromé | zemní plyn | -
43543_S: Okružní 732, Brno | AUTOMEDIA s.r.o. | 312036453 | Automedia s.r.o. | 43543_S | Brno | soukromé | zemní plyn | -
23798_S: Studentská 819, Brno | PSV BAYER s.r.o. | 311222508 | nízkotlaká kotelna C | 23798_S | Brno | soukromé | zemní plyn | -
00478_S: Příkop 834, Brno | ERDING, a.s. | 310101752 | PK Příkop, Brno | 00478_S | Brno | soukromé | zemní plyn | -
Zdroj:
ERÚ - údaje o licencích

## 13
Tabulka č. 13a: Analýza provozoven v soustavách zásobování tepelnou energií, Teplárny Brno, a.s. - rok 2022
Název provozovny podle licence | ID provozovny | Rok spuštění | Plánovaná životnost | Instalovaný tepelný výkon [MW] | Výroba tepla brutto [GJ] | Dodávka tepla [GJ] | Počet odběrných míst [-] | Počet vytápěných bytů [-]
Provoz Špitálka | 1 | 1930 | * | 296.36 | 1217947 | 953345 | 2350 | 55309
Provoz Brno-sever | 2 | 1965 | * | 177.84 | 3346 | 3280
Provoz Červený Mlýn | 3 | 1966 | * | 156 | 1524256 | 1156517
Provoz Staré Brno | 4 | 1964 | * | 34 | 660 | 493
Plynová kotelna Jugoslávská 121 | 5 | 2013 | 2028 | 0.639 | 1551 | 1551 | 3 | 24
Ukrajinská 1a | 6 | 1975 | 2025 | 3 | 6328.501 | 6328.501 | 9 | 201
Ukrajinská 5a | 7 | 1975 | 2025 | 2.719 | 7420 | 7420 | 8 | 364
Ukrajinská 2a | 8 | 1975 | 2025 | 3.34 | 7837.002 | 7837.002 | 9 | 318
Lány 45 | 9 | 1975 | 2025 | 3.14 | 7475 | 7475 | 10 | 331
Běloruská 4a | 10 | 1975 | 2025 | 2.58 | 9598.001 | 9598.001 | 11 | 293
Moldavská 3a | 11 | 1976 | 2026 | 3.279 | 9370.002 | 9370.002 | 11 | 401
Uzbecká 13 | 12 | 1977 | 2027 | 4.775 | 11167 | 11167 | 16 | 503
Švermova 11a | 13 | 1975 | 2025 | 3.01 | 8440.001 | 8440.001 | 10 | 351
Švermova 14a | 14 | 1975 | 2025 | 2.365 | 5698 | 5698 | 7 | 279
Okrouhlá 10a | 15 | 1980 | 2030 | 2.35 | 9610 | 9610 | 12 | 447
Okrouhlá 1a | 16 | 1980 | 2030 | 2.079 | 8102.003 | 8102.003 | 9 | 264
Okrouhlá 7a | 17 | 1987 | 2030 | 2.58 | 7365 | 7365 | 13 | 280
Okrouhlá 30a | 18 | 1980 | 2030 | 2.15 | 5369.002 | 5369.002 | 11 | 192
Kyjevská 3a | 19 | 1979 | 2029 | 2.58 | 9726.001 | 9726.001 | 11 | 381
Bosonožská 7a | 20 | 1979 | 2029 | 2.204 | 6998.003 | 6998.003 | 7 | 240
Irkutská 2a | 21 | 1979 | 2029 | 6.999 | 22940.003 | 22940.003 | 25 | 886
Souhrady 11 | 22 | 1987 | 2030 | 1.96 | 3710.003 | 3710.003 | 7 | 224
Čeňka Růžičky 7 | 23 | 1987 | 2030 | 2.05 | 8398.6 | 8398.6 | 9 | 419
Neužilova 6a | 24 | 1987 | 2030 | 1.8 | 5434 | 5434 | 4 | 239
Spodní 2a | 25 | 1987 | 2030 | 2.621 | 8596.001 | 8596.001 | 8 | 476
Rolnická 1a | 26 | 1987 | 2030 | 2.46 | 5052.001 | 5052.001 | 6 | 299
Dunajská 47 | 27 | 1978 | 2028 | 1.521 | 7894.004 | 7894.004 | 10 | 320
Dunajská 10 | 28 | 1978 | 2028 | 1.935 | 6820.002 | 6820.002 | 6 | 181
Oderská 1a | 29 | 1977 | 2027 | 2.15 | 7596.001 | 7596.001 | 10 | 320
Dunajská 1a | 30 | 1977 | 2027 | 2.58 | 7494.002 | 7494.002 | 10 | 320
Labská 19a | 31 | 1977 | 2027 | 2.279 | 8201.001 | 8201.001 | 12 | 384
Labská 8 | 32 | 1977 | 2027 | 3.45 | 9718.002 | 9718.002 | 12 | 408
Ulice Kosmonautů 15a | 33 | 1979 | 2029 | 9.931 | 27802 | 27802 | 37 | 1206
Vltavská 2a | 34 | 1979 | 2029 | 2.761 | 6460.001 | 6460.001 | 14 | 264
Osová 12 | 35 | 1980 | 2030 | 1.935 | 5470.001 | 5470.001 | 10 | 222
Kamínky 35a | 36 | 1987 | 2030 | 1.633 | 7990.9 | 7990.9 | 17 | 380
Kamínky 5a | 37 | 1987 | 2030 | 2.238 | 9602.004 | 9602.004 | 11 | 269
Vaňhalova 1a | 38 | 1975 | 2025 | 2.365 | 17578.941 | 17578.941 | 8 | 410
Richtrova 5a | 39 | 1976 | 2026 | 3.497 | 12700 | 12700 | 14 | 556
U Velké ceny 10a | 40 | 1976 | 2026 | 4.995 | 20670 | 20670 | 15 | 1024
Bellova 38a | 41 | 1979 | 2029 | 4.402 | 17522.004 | 17522.004 | 24 | 855
Pavlovská 5a | 42 | 1979 | 2029 | 2.934 | 11009.001 | 11009.001 | 16 | 613
Axmanova 12a | 43 | 1980 | 2030 | 2.937 | 12210.001 | 12210.001 | 14 | 608
Voříškova 33a | 44 | 1980 | 2030 | 2.63 | 8932 | 8932 | 12 | 408
Libušino údolí 154a | 45 | 1982 | 2030 | 1.9 | 4735 | 4735 | 8 | 232
Ulička 1a | 46 | 1986 | 2030 | 1.811 | 6876.801 | 6876.801 | 8 | 384
Horní 30 | 47 | 1970 | 2025 | 0.76 | 2125.949 | 2125.949 | 4 | 85
Svážná 27 | 48 | 1987 | 2030 | 16.887 | 80609.001 | 80609.001 | 74 | 3713
Teyschlova 33 | 49 | 1988 | 2030 | 20.553 | 108893.801 | 108893.801 | 164 | 4992
Ondrouškova 1a | 50 | 1987 | 2030 | 2.64 | 9243.005 | 9243.005 | 22 | 480
Kachlíkova 15a | 51 | 1987 | 2030 | 3.94 | 18491.003 | 18491.003 | 16 | 541
Kubíčkova 1a | 52 | 1987 | 2030 | 1.41 | 4753.003 | 4753.003 | 11 | 240
Štouračova 24 | 53 | 1987 | 2030 | 3.6 | 10891.903 | 10891.903 | 23 | 551
Fleischnerova 1b | 54 | 1987 | 2030 | 3.16 | 9812.004 | 9812.004 | 23 | 480
Ečerova 1a | 55 | 1987 | 2030 | 3.16 | 1369 | 1369 | 0 | 0
Vejrostova 5a | 56 | 1987 | 2030 | 3.94 | 337 | 337 | 0 | 0
Heyrovského 30a | 57 | 1978 | 2028 | 1.24 | 4141 | 4141 | 5 | 189
Valouškova 2a | 58 | 1978 | 2028 | 3.16 | 8617 | 8617 | 12 | 398
Větrná 1a | 59 | 1979 | 2029 | 0.72 | 2395.6 | 2395.6 | 3 | 96
Vondrákova 25a | 60 | 1978 | 2028 | 2.731 | 14799 | 14799 | 31 | 726
Laštůvkova 75a | 61 | 1982 | 2030 | 3.76 | 11417.001 | 11417.001 | 26 | 600
Opálkova 6a | 62 | 1979 | 2029 | 3.645 | 17332.34 | 17332.34 | 22 | 825
Černého 5a | 63 | 1980 | 2030 | 2.64 | 9376 | 9376 | 11 | 457
Černého 47a | 64 | 1980 | 2030 | 2.64 | 8645 | 8645 | 10 | 441
Vondrákova 9a | 65 | 1978 | 2028 | 0.363 | 1510.704 | 1510.704 | 1 | 73
Heyrovského 9a | 66 | 1977 | 2027 | 0.555 | 2285.44 | 2285.44 | 5 | 88
Absolonova 26a | 67 | 1970 | 2025 | 1.24 | 3626.001 | 3626.001 | 4 | 192
Pastviny 3a | 68 | 1970 | 2025 | 1.24 | 3589 | 3589 | 5 | 192
Absolonova 93a | 69 | 1970 | 2025 | 0.979 | 3317.306 | 3317.306 | 9 | 114
Řezáčova 24a | 70 | 1970 | 2025 | 1.24 | 2438.462 | 2438.462 | 6 | 96
Řezáčova 56a | 71 | 1971 | 2025 | 0.979 | 2936.002 | 2936.002 | 8 | 128
Urbánkova 16a | 72 | 1974 | 2025 | 1.17 | 2857.4 | 2857.4 | 7 | 124
Habřinova 2a | 73 | 1972 | 2025 | 0.687 | 2384.201 | 2384.201 | 9 | 108
Olbrachtovo nám. 10a | 74 | 1972 | 2025 | 1.029 | 3720.7 | 3720.7 | 5 | 180
Ulice Čoupkových 28a | 75 | 1975 | 2025 | 1.17 | 3223.49 | 3223.49 | 6 | 112
Ulice Čoupkových 10a | 76 | 1973 | 2025 | 1.2 | 4560.903 | 4560.903 | 6 | 216
Jožky Jabůrkové 20 | 77 | 1974 | 2025 | 2.4 | 4534.2 | 4534.2 | 10 | 177
Vrbenského 17 | 78 | 1974 | 2025 | 0.933 | 3866 | 3866 | 8 | 136
Součkova 1a | 79 | 1974 | 2025 | 0.435 | 1885.822 | 1885.822 | 5 | 107
Řezáčova 58a | 80 | 1973 | 2025 | 0.735 | 1623.092 | 1623.092 | 2 | 39
Jasanová 26a | 81 | 1973 | 2025 | 0.93 | 2864.3 | 2864.3 | 2 | 144
Jasanová 4a | 82 | 1972 | 2025 | 0.93 | 2754.8 | 2754.8 | 2 | 144
Dubová 1a | 83 | 1972 | 2025 | 0.933 | 2569.503 | 2569.503 | 2 | 144
Březová 68a | 84 | 1973 | 2025 | 0.563 | 1605.401 | 1605.401 | 4 | 72
Šeříková 46 | 85 | 1972 | 2025 | 0.933 | 2528.4 | 2528.4 | 6 | 108
Sosnová 15b | 86 | 1972 | 2025 | 0.933 | 1980.5 | 1980.5 | 5 | 90
Novoměstská 5a | 87 | 1972 | 2025 | 2.87 | 10328.3 | 10328.3 | 11 | 592
Žitná 11a | 88 | 1972 | 2025 | 0.738 | 2186.67 | 2186.67 | 5 | 78
Boskovická 8a | 89 | 1975 | 2025 | 1.92 | 8232 | 8232 | 40 | 417
Letovická 7a | 90 | 1973 | 2025 | 1.92 | 7137.001 | 7137.001 | 39 | 364
Kunštátská 11a | 91 | 1972 | 2025 | 1.599 | 5785.002 | 5785.002 | 23 | 241
Horácké náměstí 1 | 92 | 1972 | 2025 | 3.346 | 11529.001 | 11529.001 | 13 | 697
Horácké náměstí 12 | 93 | 1972 | 2025 | 1.5 | 5565.911 | 5565.911 | 12 | 119
Ječná 38a | 94 | 1972 | 2025 | 0.643 | 2914.54 | 2914.54 | 9 | 136
Polívkova 12 | 95 | 1970 | 2025 | 1.2 | 6144.001 | 6144.001 | 19 | 296
Boskovická 1 | 96 | 1979 | 2029 | 1.24 | 2828.001 | 2828.001 | 3 | 144
Renčova 18a | 97 | 1975 | 2025 | 0.93 | 1339.801 | 1339.801 | 4 | 75
Renčova 32a | 98 | 1971 | 2025 | 0.93 | 1503.131 | 1503.131 | 4 | 60
Renčova 17a | 99 | 1972 | 2025 | 1.24 | 2083 | 2083 | 7 | 113
Kremličkova 6a | 100 | 1975 | 2025 | 0.93 | 1601.811 | 1601.811 | 3 | 60
Škrétova 8a | 101 | 1972 | 2025 | 0.93 | 1368.231 | 1368.231 | 3 | 60
Dědická 1a | 102 | 1980 | 2030 | 2.281 | 6828 | 6828 | 30 | 272
Jihomoravské náměstí 1a | 103 | 1981 | 2030 | 2.37 | 8288 | 8288 | 25 | 280
Zlínská 19 | 104 | 1981 | 2030 | 2.19 | 6657 | 6657 | 24 | 288
Dědická 37 | 105 | 1982 | 2030 | 2.19 | 6485 | 6485 | 27 | 300
Prostějovská 20 | 106 | 1983 | 2030 | 1.5 | 6298.21 | 6298.21 | 30 | 240
Mikulčická 18 | 107 | 1984 | 2030 | 1.2 | 4033.49 | 4033.49 | 8 | 192
Turgeněvova 18a | 108 | 1982 | 2030 | 1.5 | 4227.93 | 4227.93 | 6 | 216
Za školou 1a | 109 | 1987 | 2030 | 1.921 | 8561 | 8561 | 11 | 456
Hodonínská 25 | 110 | 1986 | 2030 | 1.935 | 6130.005 | 6130.005 | 10 | 336
Za mostem 22 | 111 | 1986 | 2030 | 1.774 | 4840 | 4840 | 5 | 264
Pěkná 44a | 112 | 1975 | 2025 | 0.558 | 1491.85 | 1491.85 | 4 | 72
Šromova 45a | 113 | 1975 | 2025 | 0.997 | 1800 | 1800 | 6 | 96
Šromova 36a | 114 | 1975 | 2025 | 0.558 | 1403.48 | 1403.48 | 6 | 72
Jánošíkova 41 | 115 | 1978 | 2028 | 0.786 | 1567 | 1567 | 3 | 64
Merhautova 222a | 116 | 1995 | 2030 | 3.6 | 11559.6 | 11559.6 | 12 | 535
Fryčajova 145a | 117 | 1975 | 2025 | 3.16 | 5970 | 5970 | 11 | 256
Údolní 21 | 118 | <1970 | 2025 | 0.204 | 1043.113 | 1043.113 | 1 | 30
Grohova 41 | 119 | <1970 | 2025 | 0.324 | 986.39 | 986.39 | 3 | 63
Meluzínova 3 | 120 | <1970 | 2025 | 0.6978 | 2829.719 | 2829.719 | 8 | 95
Vlnitá 13 | 121 | <1970 | 2025 | 0.434 | 1506.596 | 1506.596 | 3 | 70
Antala Staška 39 | 122 | <1970 | 2025 | 0.242 | 1026 | 1026 | 2 | 39
Jugoslávská 152 | 123 | <1970 | 2025 | 0.242 | 542 | 542 | 3 | 24
Meluzínova 19 | 124 | <1970 | 2025 | 0.357 | 877 | 877 | 5 | 112
Dubová 23a | 125 | <1970 | 2025 | 0.587 | 1475 | 1475 | 3 | 72
Nadační 5 KM A | 126 |  |  | 0.265 | 808 | 808 | 3 | 40
Hrázka 4 KM B | 127 |  |  | 0.232 | 650 | 650 | 2 | 33
Hrázka 12 | 128 |  |  | 0.3975 | 1363 | 1363 | 4 | 67
Hrázka 20 | 129 |  |  | 0.3975 | 1378 | 1378 | 3 | 67
Hrázka 30 | 130 |  |  | 0.447 | 1913 | 1913 | 5 | 92
Hrázka 40 (KM F) | 131 |  |  | 0.459 | 1842 | 1842 | 5 | 104
U Leskavy 22 - G | 132 |  |  | 0.476 | 1901 | 1901 | 2 | 104
U Leskavy 24 - F | 133 |  |  | 0.34 | 1205 | 1205 | 2 | 72
U Leskavy 27 - M | 134 |  |  | 0.42 | 1784 | 1784 | 2 | 118
U Leskavy 28 - D | 135 |  |  | 0.34 | 1235 | 1235 | 2 | 69
U Leskavy 31 - K | 136 |  |  | 0.4 | 1224 | 1224 | 1 | 62
U Leskavy 32 - B | 137 |  |  | 0.34 | 1200 | 1200 | 2 | 65
Foltýnova 19a |  |  |  | 0.172 | 2176.1 | 2176.1
Kuršova 36 |  |  |  | 0.304 | 3694 | 3694
Ostatní lokální zdroje | 138 |  |  | 30.5532 | 90763.168 | 90763.168
Poznámky:
* Dílčí zařízení výrobních zdrojů prošly postupně řadou obnov a rekonstrukcí. Jednotlivá zařízení jsou v různých stupních životnosti, které nelze stanovit jednoznačně k příslušnému roku.
Zdroje dat:
Teplárny Brno, a. s.

## 13b
Tabulka č. 13b: Analýza provozoven v soustavách zásobování tepelnou energií, ostatní SZTE (mimo TB, a.s.) - rok 2022
IČO | Název provozovny podle licence | ID provozovny | Rok spuštění | Plánovaná životnost | Instalovaný tepelný výkon [MW] | Výroba tepla brutto [GJ] | Dodávka tepla [GJ] | Počet odběrných míst [-] | Počet vytápěných bytů [-] |  | palivo | spotřeba paliva [GJ]
60713470 | SAKO Brno, a.s. - ZEVO | 02228_S | 2010 | 2035 | 92 | 2493922 | 971127 | 3 | -
25325451 | Plynová kotelna Slovákova 356/7 | 00049_S | - | - | 0.022 | 465 | 465 | - | - | Alfa - COM, s.r.o.
45788677 | Bloková plynová kotelna, Stamicova 827/11 |  | - | - | 1.24 | 1499.5344 | 1499.5344 | - | - | COM - TIP, s.r.o. | zemní plyn | 2082.6867 | 0.72
60731800 | Plynová kotelna K 236, Langrova 1207/1b | 02759_S | - | - | 1.77 | 4957.252 | 4457 | 3 | 260 | ZT Energy, s.r.o. | zemní plyn | 5508.0578 | 0.9
212423 | Vazební věznice Brno, Jihlavská 410/12 | 02637_S | - | - | 4 | 16344.65 | 16344.65 | - | - | Vězeňská služba ČR | zemní plyn | 22343.7222 | 0.73151
60751517 | Kotelna EXMONT-Energo a.s., Bohunická 652/1 |  | - | - | 7.95 | 14148 | 6818 | - | - | EXMONT Energo, a.s. - v REZZO jen do r.2019
49682563 | Kotelna ABB s.r.o. , Vídeňská 100/117 |  | - | - | 17.8 | 26746.275 | 26746.275 | - | - | ABB, s.r.o. | zemní plyn | 41809.6167 | 0.63972
65269705 | Fakultní nemocnice Brno - Energocentrum, Jihlavská 20 | 00508_S | 2004 | - | 44.77 | 237873.3 | 237873.3 | 2 | 0 | FN Brno | zemní plyn | 260104.1667 | 0.91453
60735678 | Bří Žůrků 702/1 | 02337_S | - | - | 0.442 | n/a | 2450 | - | - | Synerga, a.s.
25512455 | Kolaříkova 1501/10 | 09824_S | - | - | 0.2 | 999.003 | 850 | - | - | ERDING, a.s. | zemní plyn | 1110.0033 | 0.9
24172413 | Zbrojovka Brno, Lazaretní 1/7 | 19439_S | - | - | 39.6 | 715 | 715 | - | - | AB Facility, a.s. - jen do roku 2018?, v REZZO jen do r. 2018
29372411 | Nízkotlaká kotelna, Netroufalky/Studentská | 23798_S | - | - | 0.4975 | 2151 | 2151 | - | - | PSV Bayer, s.r.o.
1613651 | Kotelna HPÚ, Olomoucká | 40718_S |  |  | 3.92 | 15500 | 15500 |  |  | Amulle, a.s. | zemní plyn | 25884.82
1613651 | Kotelna OHZ, Olomoucká | 40718_S |  |  | 0.575 |  |  |  |  | Amulle, a.s.
1613651 | ASO, Olomoucká | 40718_S |  |  | 0.099 |  |  |  |  | Amulle, a.s.
1613651 | Vlečka, Olomoucká | 40718_S |  |  | 0.0715 |  |  |  |  | Amulle, a.s.
48532649 | Automedia s.r.o., Okružní 732/5 | 43543_S |  |  | 0.128 | 382 | 382 |  |  | AUTOMEDIA s.r.o.
26078201 | KJ Eligo Brno, Hněvkovského | 00370_S | 2018 |  | 1.165 | 12330 | 12330 |  |  | E.ON Energie, a.s. | zemní plyn | 28989.7778 | 0.42532
41600983 | Kogenerace Ekol, Křenová 211/65 | 00385_S |  |  | 0.16 | 608 | 608 |  |  | EKOL, spol. s r.o.
25512455 | PK Příkop, Brno, Jihomoravské náměstí 1137/2a | 00478_S |  |  | 2.57 | 3378.072 | 3100 |  |  | ERDING, a.s. | zemní plyn | 3753.4133 | 0.9
Zdroje dat:
Databáze licencí ERÚ
REZZO 1-2

## 14
Tabulka č. 14: Provedené a plánované modernizace a rekonstrukce ve výrobě a rozvodu tepelné energie
Vymezené území podle licence | Popis modernizace nebo rekonstrukce | Cíl modernizace nebo rekonstrukce | Rok nebo období modernizace nebo rekonstrukce | Celkové rozpočtové náklady [tis. Kč] *)
Staré Brno | Uprava provozu Staré Brno | snížení tepelných ztrát a úspora primární energie | 2023 | 36000
Staré Brno | Přestavba parních rozvodů za horkovodní | snížení tepelných ztrát a úspora primární energie | 2023 | 83000
Trnitá | Přestavba parních rozvodů za horkovodní | snížení tepelných ztrát a úspora primární energie | 2023 | 49000
Staré Brno | Přestavba parních rozvodů za horkovodní | snížení tepelných ztrát a úspora primární energie | 2024 | 135000
Trnitá | Přestavba parních rozvodů za horkovodní | snížení tepelných ztrát a úspora primární energie | 2024 | 102000
Trnitá | Rekonstrukce teplovodní soustavy | snížení tepelných ztrát a úspora primární energie | 2025 | 107000
Město Brno | Přestavba parních rozvodů za horkovodní | snížení tepelných ztrát a úspora primární energie | 2025 | 44000
Město Brno | Přestavba parních rozvodů za horkovodní | snížení tepelných ztrát a úspora primární energie | 2027 | 69000
Zábrdovice | Přestavba parních rozvodů za horkovodní | snížení tepelných ztrát a úspora primární energie | 2027 | 85000
Židenice | rekonstrukce horkovodu | snížení tepelných ztrát a úspora primární energie | 2025 | 125000
Královo pole | rekontrukce teplovodu | snížení tepelných ztrát a úspora primární energie | 2023 | 30000
Líšeň | rekonstrukce teplovodu | snížení tepelných ztrát a úspora primární energie | 2023 | 13000
Řečkovice | rekonstrukce teplovodu | snížení tepelných ztrát a úspora primární energie | 2023 | 10000
Štýřice | rekonstrukce horkovodu | snížení tepelných ztrát a úspora primární energie | 2023 | 150000
Štýřice | rekonstrukce horkovodu | snížení tepelných ztrát a úspora primární energie | 2024 | 160000
Bohunice, St. Lískovec | přepojení centrálních plynových kotelen na SZTE | úspora primární energie | 2023 | 284000
Bohunice, St. Lískovec | přepojení centrálních plynových kotelen na SZTE | úspora primární energie | 2024 | 241000
Bohunice, St. Lískovec | přepojení centrálních plynových kotelen na SZTE | úspora primární energie | 2025 | 282000
St. Lískovec | přepojení centrálních plynových kotelen na SZTE | úspora primární energie | 2026 | 240000
Město Brno, Veveří, Staré Brno, Zábrdovice, ŽIdenice | Přestavba parních rozvodů za horkovodní | snížení tepelných ztrát a úspora primární energie | 2018 | 239000
Staré Brno, Štýřice, Zábrdovice, Židenice, Černovice, Trnitá, Město Brno | Přestavba parních rozvodů za horkovodní | snížení tepelných ztrát a úspora primární energie | 2019 | 347000
Staré Brno, Štýřice, Zábrdovice, Židenice, Město Brno | Přestavba parních rozvodů za horkovodní | snížení tepelných ztrát a úspora primární energie | 2020 | 176000
Staré Brno, Štýřice, Zábrdovice, Pisárky | Přestavba parních rozvodů za horkovodní | snížení tepelných ztrát a úspora primární energie | 2021 | 184000
Královo Pole | Rekonstrukce tepelných rozvodů z HB3 Galandauerova 17 | snížení tepelných ztrát a úspora primární energie | 2023 | 23500
Maloměřice | Modernizace zdroje „Brno - sever“ pro soustavu zásobování tepelnou energií města Brna | Diverzifikace, zbavení závislosti na plynu | 2023-2025 | 1728000
Staré Brno | Přestavba výměníkových stanic na PSB - rozvoj HV SZTE | snížení tepelných ztrát a úspora primární energie | 2023 | 38000
Královo Pole | Bateriový systém akumulace elektrické energie na PČM | optimalizace při výrobě el. energie | 2023 | 64000
Vinohrady | VO 5 Valtická - Instalace DPS v objektech | snížení tepelných ztrát a úspora primární energie | 2023 | 13800
Vinohrady | VO 9 Vlčnovská - Instalace DPS v objektech - II. etapa | snížení tepelných ztrát a úspora primární energie | 2023 | 18000
Bystrc | Rekonstrukce kombinovaného tepelného zdroje CZT Teyschlova 33 | zlepšení funkčnosti | 2023 | 40000
Staré Brno | Zásobování pivovaru Heineken (realizace) | zachování odběratele po přechodu na HV (vyvíječ páry) | 2023-2024 | 70000
Brno | FVE na lokálních zdrojích (PD, realizace) | podpora OZE | 2023 | 37000
Oslavany | FVE Oslavany | podpora OZE | 2023-2024 | 90000
Brno | Výstavba sítě běžných dobíjecích stanic pro elektromobily ve městě Brně | podpora inovcí | 2023-2027 | 46500
Královo pole | Instalace elektrodového kotle v provozu PBS | Zvýšení efektivnosti | 2023-2024 | 43000
Zábrdovice | Odstraňování tvrdosti z horkovodní vody na PŠ | zlepšení funkčnosti | 2023-2024 | 10500
Zábrdovice, Maloměřice, Královo Pole | Spalování LTO - PŠ, PČM, PBS | Krizový záložní zdroj | 2023-2024 | 190000
Královo Pole | Dieselagregát PČM | Krizový záložní zdroj | 2023-2024 | 10500
Nový Lískovec | Výstavba nového zdroje CVKV Svážná | diverzifikace, snížení závislosti na plynu | 2025 | 73000
Zábrdovice | Rekonstrukce ChÚV na PŠ | zlepšení funkčnosti | 2025-2026 | 99000
Staré Brno | Rekonstrukce ChÚV na PBS | zlepšení funkčnosti | 2025-2026 | 57700
Maloměřice | Rekonstrukce čerpací stanice včetně přívodního potrubí na PBS | zlepšení funkčnosti | 2026-2027 | 12050
Brno | Rekonstrukce SCZT pára x HV - rekonstrukce výměníkových stanic | snížení tepelných ztrát a úspora primární energie | 2027 | 29500
Vinohrady | Rekonstrukce systému zásobování teplem - Vinohrady - instalace DPS v objektech | snížení tepelných ztrát a úspora primární energie | 2024-2027 | 172000
Bystrc | Rekonstrukce CZT Teyschlova 33, výměna štěpkového kotle TTS - VESKO | zlepšení funkčnosti | 2024 | 60000
Bystrc | CZT Teyschlova 33, Bystrc - venkovní tepelné sítě Kamechy, Žebětín | snížení tepelných ztrát a úspora primární energie | 2023-2027 | 12000
Brno | Modernizace řídicího systému lokálních zdrojů | optimalizace řízení | 2023-2027 | 50000
Brno | Implementace komponent informační bezpečnosti na základě aktualizované ICT strategie TB | optimalizace řízení | 2023-2027 | 12000
Brno | Rozvoj aplikačního vybavení office procesů na základě aktualizované ICT strategie TB | optimalizace řízení | 2023-2027 | 10000
Brno | Rozvoj aplikačního vybavení podpora úseků ŘSZS, ŘTRS na základě aktualizované ICT strategie TB | optimalizace řízení | 2023-2027 | 18000
Brno | Rozvoj a obnova technické infrastruktury IT na základě aktualizované ICT strategie TB | optimalizace řízení | 2023-2027 | 11000
Brno | Upgrady systémů plánování a řízení výroby(Bofit, Dymos, Experion, PHD, AISYS) | optimalizace řízení | 2023-2027 | 11000
Brno | Kogenerační jednotky na lokálních zdrojích |  | 2024-2027 | 153900
Brno | FVE na lokálních zdrojích | podpora OZE | 2024-2027 | 33000
Brno | FVE EXTERNÍ | podpora OZE | 2023-2027 | 30500
Líšeň, Lesná | Propoj HV Líšeň - Lesná DN600 | Posílení HV Líšeň-Lesná | 2022 | 25000
Zábrdovice | Instalace středotlakých parních plynových kotlů na PŠ | zvýšení účinnosti | 2020-2022 | 215316
Maloměřice | Modernizace zdroje „Brno – sever“ pro soustavu zásobování tepelnou energií města Brna | diverzifikace, snížení závislosti na plynu | 2021-2022 | 43309
Královo Pole | Výměna hořáků na spalovací turbíně PČM | zvýšení účinnosti | 2022 | 29766
Staré Brno | Přestavba výměníkových stanic na PSB – rozvoj HV SZTE | snížení tepelných ztrát a úspora primární energie | 2022 | 10867
Královo Pole | Ekologizace horkovodních kotlů na PČM | snížení emisí | 2021-2022 | 78371
Bystrc | Kogenerační jednotky na lokálních zdrojích CZT Teyschlova | Podpora výroby el. energie | 2021 | 11973
Královo Pole | Systém pro optimalizaci PP primárních zdrojů - implementace | zvýšení efektivity | 2021 | 10150
Zábrdovice | Výměna hořáků kotle K1 na PŠ | zvýšení účinnosti, snížení emisí | 2019-2020 | 42714
Královo Pole | Instalace elektrodového kotle v provozu Červený mlýn | Zvýšení efektivnosti | 2017-2019 | 61342
Královo Pole | Akumulace tepla na PČM | Zvýšení efektivnosti | 2017-2018 | 37720
Zábrdovice | Navýšení výkonu HVS na PŠ o 35 MW | optimalizace výroby | 2018 | 24869
Bystrc | CZT Teyschlova 33, Bystrc - venkovní tepelné sítě Kamechy | snížení tepelných ztrát a úspora primární energie | 2017-2022 | 12217
*) Pouze investice nad 10 mil. Kč bez DPH, a to za období 2018-2027
Název provozovny podle licence | Popis modernizace nebo rekonstrukce | Cíl modernizace nebo rekonstrukce | Rok nebo období modernizace nebo rekonstrukce | Celkové rozpočtové náklady [tis. Kč]
SAKO Brno, a.s. - sekce Výroba tepla | Nebyly žádné investiční akce
FN Brno, a.s. - Bohunice 625 00 Brno, Jihlavská 20, Brno | rekonstrukce výtopny, výměna zdrojů tepla | Zvýšení účinnosti | 2022 | 115000
ZT Energy, s.r.o. - Brno - Langrova | Výměna kotlů, osazení kogenerační jednotky | Úspory energie | 2017 - 2018 | 7000
Zdroje dat:
Teplárny Brno, a. s.
SAKO Brno, a.s.
ZT energy s.r.o.
FN Brno, a.s.

## 15
Tabulka č. 15a: Bilance spotřeby paliv v jednotlivých provozovnách, Teplárny Brno, a.s. - rok 2022
ID provozovny | Spotřeba paliva [GJ]
| Uhlí | Zemní plyn | Biomasa | Ostatní | Celkem
Provoz Špitálka |  | 1268315 |  |  | 1268315
Provoz Brno-sever |  | 3787 |  |  | 3787
Provoz Červený Mlýn |  | 2658126 |  | 888 | 2659014
Provoz Staré Brno |  | 843 |  |  | 843
Plynová kotelna Jugoslávská 121 |  | 1622.3466 |  |  | 1622.3466
Ukrajinská 1a |  | 7208.6654 |  |  | 7208.6654
Ukrajinská 5a |  | 8150.0424 |  |  | 8150.0424
Ukrajinská 2a |  | 8736.5664 |  |  | 8736.5664
Lány 45 |  | 8820.3213 |  |  | 8820.3213
Běloruská 4a |  | 10465.7855 |  |  | 10465.7855
Moldavská 3a |  | 10016.9981 |  |  | 10016.9981
Uzbecká 13 |  | 12022.1495 |  |  | 12022.1495
Švermova 11a |  | 8811.3895 |  |  | 8811.3895
Švermova 14a |  | 6087.138 |  |  | 6087.138
Okrouhlá 10a |  | 10202.4066 |  |  | 10202.4066
Okrouhlá 1a |  | 8807.895 |  |  | 8807.895
Okrouhlá 7a |  | 7789.2033 |  |  | 7789.2033
Okrouhlá 30a |  | 5980.128 |  |  | 5980.128
Kyjevská 3a |  | 10431.1304 |  |  | 10431.1304
Bosonožská 7a |  | 7183.5426 |  |  | 7183.5426
Irkutská 2a |  | 28358.5749 |  |  | 28358.5749
1062 Souhrady 11 |  | 4591.9865 |  |  | 4591.9865
Čeňka Růžičky 7 |  | 9913.9339 |  |  | 9913.9339
Neužilova 6a |  | 6188.9945 |  |  | 6188.9945
Spodní 2a |  | 9355.0303 |  |  | 9355.0303
Rolnická 1a |  | 5816.9195 |  |  | 5816.9195
Dunajská 47 |  | 8518.8723 |  |  | 8518.8723
Dunajská 10 |  | 7267.9075 |  |  | 7267.9075
Oderská 1a |  | 8212.5175 |  |  | 8212.5175
Dunajská 1a |  | 8166.8327 |  |  | 8166.8327
Labská 19a |  | 9082.4058 |  |  | 9082.4058
Labská 8 |  | 10673.4338 |  |  | 10673.4338
Ulice Kosmonautů 15a |  | 35181.7067 |  |  | 35181.7067
Vltaská 2a |  | 7302.0443 |  |  | 7302.0443
Osová 12 |  | 5906.5317 |  |  | 5906.5317
Kamínky 35a |  | 8306.3654 |  |  | 8306.3654
Kamínky 5a |  | 10071.1959 |  |  | 10071.1959
Vaňhalova 1a |  | 17935.2374 |  |  | 17935.2374
Richtrova 5a |  | 13725.4028 |  |  | 13725.4028
U Velké ceny 10a |  | 23891.205 |  |  | 23891.205
Bellova 38a |  | 22542.0952 |  |  | 22542.0952
Pavlovská 5a |  | 13583.6152 |  |  | 13583.6152
Axmanova 12a |  | 13354.266 |  |  | 13354.266
Voříškova 33a |  | 9989.7329 |  |  | 9989.7329
Libušino údolí 154a |  | 5204.989 |  |  | 5204.989
Ulička 1a |  | 7127.175 |  |  | 7127.175
Horní 30 |  | 2121.372 |  |  | 2121.372
Svážná 27 |  | 109954.1658 |  |  | 109954.1658
Teyschlova 33 |  | 43357.5211 | 95988 |  | 139345.5211
Ondrouškova 1a |  | 10024.6789 |  |  | 10024.6789
Kachlíkova 15a |  | 19655.4355 |  |  | 19655.4355
Kubíčkova 1a |  | 5143.5275 |  |  | 5143.5275
Štouračova 24 |  | 10926.8647 |  |  | 10926.8647
Fleischnerova 1b |  | 10763.0145 |  |  | 10763.0145
Ečerova 1a |  | 1690.2188 |  |  | 1690.2188
Vejrostova 5a |  | 784.2702 |  |  | 784.2702
Heyrovského 30a |  | 4551.9012 |  |  | 4551.9012
Valouškova 2a |  | 9178.3604 |  |  | 9178.3604
Větrná 1a |  | 2455.927 |  |  | 2455.927
Vondrákova 25a |  | 19660.0081 |  |  | 19660.0081
Laštůvkova 75a |  | 12440.7343 |  |  | 12440.7343
Opálkova 6a |  | 18961.1552 |  |  | 18961.1552
Černého 5a |  | 10057.3386 |  |  | 10057.3386
Černého 47a |  | 9205.1745 |  |  | 9205.1745
Vondrákova 9a |  | 1563.4513 |  |  | 1563.4513
Heyrovského 9a |  | 2415.5424 |  |  | 2415.5424
Absolonova 26a |  | 3974.2513 |  |  | 3974.2513
Pastviny 3a |  | 3939.9021 |  |  | 3939.9021
Alsolonova 93a |  | 3145.7129 |  |  | 3145.7129
Řezáčova 24a |  | 2728.7708 |  |  | 2728.7708
Řezáčova 56a |  | 3133.5477 |  |  | 3133.5477
Urbánkova 16a |  | 3126.8503 |  |  | 3126.8503
Habčinova 2a |  | 2580.2028 |  |  | 2580.2028
Olbrachtovo nám. 10a |  | 3956.7511 |  |  | 3956.7511
Ulice Čoupkových 28a |  | 3392.3819 |  |  | 3392.3819
Ulice Čoupkových 10a |  | 4684.1817 |  |  | 4684.1817
Jožky Jabůrkové 20 |  | 4748.2766 |  |  | 4748.2766
Vrbenského 17 |  | 3747.7823 |  |  | 3747.7823
Součkova 1a |  | 2092.2789 |  |  | 2092.2789
Řezáčova 58a |  | 1620.2029 |  |  | 1620.2029
Jasanová 26a |  | 3025.0131 |  |  | 3025.0131
Jasanová 4a |  | 2874.5064 |  |  | 2874.5064
Dubová 1a |  | 2674.8992 |  |  | 2674.8992
Březová 68a |  | 1724.6388 |  |  | 1724.6388
Šeříková 46 |  | 2588.2178 |  |  | 2588.2178
Sosnová 15b |  | 2175.5507 |  |  | 2175.5507
Novoměstská 5a |  | 12226.7114 |  |  | 12226.7114
Žitná 11a |  | 2230.7325 |  |  | 2230.7325
Boskovická 8a |  | 8578.4018 |  |  | 8578.4018
Letovická 7a |  | 7359.2964 |  |  | 7359.2964
Kunštátská 11a |  | 6079.1089 |  |  | 6079.1089
Horácké náměstí 1 |  | 14830.823 |  |  | 14830.823
Horácké náměstí 12 |  | 6042.5269 |  |  | 6042.5269
Ječná 38a |  | 2956.9181 |  |  | 2956.9181
Polívkova 12 |  | 6556.231 |  |  | 6556.231
Boskovická 1 |  | 3160.805 |  |  | 3160.805
Renčova 18a |  | 1728.9878 |  |  | 1728.9878
Renčova 32a |  | 1868.4965 |  |  | 1868.4965
Renčova 17a |  | 2436.7677 |  |  | 2436.7677
Kremličkova 6a |  | 1962.4681 |  |  | 1962.4681
Škrétova 8a |  | 1721.8864 |  |  | 1721.8864
Dědická 1a |  | 7710.264 |  |  | 7710.264
Jihomoravské náměstí 1a |  | 9246.3564 |  | 82.8 | 9329.1564
Zlínská 19 |  | 7285.503 |  |  | 7285.503
Dědická 37 |  | 7336.1212 |  |  | 7336.1212
Prostějovská 20 |  | 6854.9651 |  |  | 6854.9651
Mikulčická 18 |  | 4384.5916 |  |  | 4384.5916
Turgeněvova 18a |  | 4916.4442 |  |  | 4916.4442
Za školou 1a |  | 8958.606 |  |  | 8958.606
Hodonínská 25 |  | 6654.801 |  |  | 6654.801
Za mostem 22 |  | 5295.4053 |  |  | 5295.4053
Pěkná 44a |  | 1583.9458 |  |  | 1583.9458
Šromova 45a |  | 2044.6129 |  |  | 2044.6129
Šromova 36a |  | 1580.8939 |  |  | 1580.8939
Jánošíkova 41 |  | 1612.65 |  | 102.5 | 1715.15
Merhautova 222a |  | 12179.6485 |  |  | 12179.6485
Fryčajova 145a |  | 7161.7072 |  |  | 7161.7072
Údolní 21 |  | 1223.3675 |  |  | 1223.3675
Grohova 41 |  | 1111.6529 |  |  | 1111.6529
Meluzínova 3 |  | 2825.2466 |  |  | 2825.2466
Vlnitá 13 |  | 1533.1041 |  |  | 1533.1041
Antala Staška 39 |  | 1204.3036 |  |  | 1204.3036
Jugoslávská 152 |  | 635.26 |  |  | 635.26
Meluzínova 19 |  | 1028.7866 |  |  | 1028.7866
Dubová 23a |  | 1286.9942 |  | 116.8 | 1403.7942
Nadační 5 KM A |  | 948.0514 |  |  | 948.0514
Hrázka 4 KM B |  | 762.9946 |  |  | 762.9946
Hrázka 12 |  | 1600.1535 |  |  | 1600.1535
Hrázka 20 |  | 1617.653 |  |  | 1617.653
Hrázka 30 |  | 2076.6033 |  |  | 2076.6033
Hrázka 40 (KM F) |  | 2021.3761 |  |  | 2021.3761
U Leskavy 22 - G |  | 2085.8723 |  |  | 2085.8723
U Leskavy 24 - F |  | 1306.7817 |  |  | 1306.7817
U Leskavy 27 - M |  | 1978.7398 |  |  | 1978.7398
U Leskavy 28 - D |  | 1339.2045 |  |  | 1339.2045
U Leskavy 31 - K |  | 1356.8338 |  |  | 1356.8338
U Leskavy 32 - B |  | 1302.2173 |  |  | 1302.2173
Foltýnova 19a |  | 3724.9213 |  |  | 3724.9213
Kuršova 36 |  | 6378.9013 |  |  | 6378.9013
Ostatní lokální zdroje |  | 89776.5523 |  | 1729.1 | 91505.6523
Celkem | 0 | 5044192.5111 | 95988 | 2919.2 | 5143099.7111
* Plynová kotelna byla připojena do páteřního rozvodu výtopny Teyschlova 33
Zdroje dat:
Teplárny Brno, a. s.

## 15b
Tabulka č. 15b: Bilance spotřeby paliv v jednotlivých provozovnách, ostatní SZTE (mimo TB, a.s.) - rok 2022
ID provozovny | Spotřeba paliva [GJ]
| Uhlí | Zemní plyn | Biomasa | Ostatní | Celkem
EXMONT-Energo a.s., 00503_S: Kotelna EXMONT-Energo a.s., Bohunická |  | 15720 |  |  | 15720
Synerga a.s., 02337_S: Bří Žůrků, bratří Žůrků |  | n/a
Fakultní nemocnice Brno, 00508_S: Fakultní nemocnice Brno - Energocentrum, Jihlavská |  | 264303.6667 |  |  | 264303.6667 | 2022
PSV BAYER s.r.o., 23798_S: Nízkotlaká kotelna, Netroufalky/Studentská |  | n/a
Vězeňská služba České republiky, 02637_S: Vazební věznice Brno, Jihlavská |  | 18160.7222 |  |  | 18160.7222 | 2022
Alfa - COM, s.r.o., 00049_S: Plynová kotelna Slovákova, Slovákova |  | n/a
SAKO Brno, a.s., 02228_S: Spalovna - sekce Výroba tepla, Jedovnická |  | 4176.2 |  | 2505355.56 | 2509531.76 | 2022
EKOL, spol. s r.o., 00385_S: Kogenerace Ekol, Křenová |  | n/a
ZT energy s.r.o., 02759_S: Plynová kotelna K 236, Langrova |  | 4952.2222 |  |  | 4952.2222 | 2022
E.ON Energie, a.s., 00370_S: KJ Eligo Brno, Hněvkovského, Hněvkovského |  | 25388.9422 |  |  | 25388.9422 | 2022
Amulle, a.s., 40718_S: Kotelna HPÚ, Olomoucká |  | 17222.2222 |  |  | 17222.2222
Amulle, a.s., 40718_S: Kotelna OHZ, Olomoucká | [5 empty] | 2022
Amulle, a.s., 40718_S: ASO, Olomoucká
Amulle, a.s., 40718_S: Vlečka, Olomoucká
AUTOMEDIA s.r.o., 43543_S: Automedia s.r.o., Okružní |  | 565 |  |  | 565
PSV BAYER s.r.o., 23798_S: nízkotlaká kotelna C, Studentská |  | n/a
ERDING, a.s., 00478_S: PK Příkop, Brno, Příkop |  | 3753.4133 |  |  | 3753.4133 | 2022
Celkem | 0 | 354242.3889 | 0 | 2505355.56 | 2859597.9489
Zdroje dat:
Databáze licencí ERÚ
REZZO 1,2

## 16
Tabulka č. 16a: Bilance výroby tepla v jednotlivých provozovnách podle druhu paliva, Teplárny Brno, a.s. - rok 2022
ID provozovny | Výroba tepla brutto podle druhu paliva [GJ]
| Uhlí | Zemní plyn | Biomasa | Ostatní | Celkem
Provoz Špitálka |  | 1217947 |  |  | 1217947
Provoz Brno-sever |  | 3346 |  |  | 3346
Provoz Červený Mlýn |  | 1523467.2 |  | 788.8 | 1524256
Provoz Staré Brno |  | 660 |  |  | 660
Plynová kotelna Jugoslávská 121 |  | 1551 |  |  | 1551
Ukrajinská 1a |  | 6328.501 |  |  | 6328.501
Ukrajinská 5a |  | 7420 |  |  | 7420
Ukrajinská 2a |  | 7837.002 |  |  | 7837.002
Lány 45 |  | 7475 |  |  | 7475
Běloruská 4a |  | 9598.001 |  |  | 9598.001
Moldavská 3a |  | 9370.002 |  |  | 9370.002
Uzbecká 13 |  | 11167 |  |  | 11167
Švermova 11a |  | 8440.001 |  |  | 8440.001
Švermova 14a |  | 5698 |  |  | 5698
Okrouhlá 10a |  | 9610 |  |  | 9610
Okrouhlá 1a |  | 8102.003 |  |  | 8102.003
Okrouhlá 7a |  | 7365 |  |  | 7365
Okrouhlá 30a |  | 5369.002 |  |  | 5369.002
Kyjevská 3a |  | 9726.001 |  |  | 9726.001
Bosonožská 7a |  | 6998.003 |  |  | 6998.003
Irkutská 2a |  | 22940.003 |  |  | 22940.003
1062 Souhrady 11 |  | 3710.003 |  |  | 3710.003
Čeňka Růžičky 7 |  | 8398.6 |  |  | 8398.6
Neužilova 6a |  | 5434 |  |  | 5434
Spodní 2a |  | 8596.001 |  |  | 8596.001
Rolnická 1a |  | 5052.001 |  |  | 5052.001
Dunajská 47 |  | 7894.004 |  |  | 7894.004
Dunajská 10 |  | 6820.002 |  |  | 6820.002
Oderská 1a |  | 7596.001 |  |  | 7596.001
Dunajská 1a |  | 7494.002 |  |  | 7494.002
Labská 19a |  | 8201.001 |  |  | 8201.001
Labská 8 |  | 9718.002 |  |  | 9718.002
Ulice Kosmonautů 15a |  | 27802 |  |  | 27802
Vltaská 2a |  | 6460.001 |  |  | 6460.001
Osová 12 |  | 5470.001 |  |  | 5470.001
Kamínky 35a |  | 7990.9 |  |  | 7990.9
Kamínky 5a |  | 9602.004 |  |  | 9602.004
Vaňhalova 1a |  | 17578.941 |  |  | 17578.941
Richtrova 5a |  | 12700 |  |  | 12700
U Velké ceny 10a |  | 20670 |  |  | 20670
Bellova 38a |  | 17522.004 |  |  | 17522.004
Pavlovská 5a |  | 11009.001 |  |  | 11009.001
Axmanova 12a |  | 12210.001 |  |  | 12210.001
Voříškova 33a |  | 8932 |  |  | 8932
Libušino údolí 154a |  | 4735 |  |  | 4735
Ulička 1a |  | 6876.801 |  |  | 6876.801
Horní 30 |  | 2125.949 |  |  | 2125.949
Svážná 27 |  | 80609.001 |  |  | 80609.001
Teyschlova 33 |  | 35171.801 | 73722 |  | 108893.801
Ondrouškova 1a |  | 9243.005 |  |  | 9243.005
Kachlíkova 15a |  | 18491.003 |  |  | 18491.003
Kubíčkova 1a |  | 4753.003 |  |  | 4753.003
Štouračova 24 |  | 10891.903 |  |  | 10891.903
Fleischnerova 1b |  | 9812.004 |  |  | 9812.004
Ečerova 1a |  | 1369 |  |  | 1369
Vejrostova 5a |  | 337 |  |  | 337
Heyrovského 30a |  | 4141 |  |  | 4141
Valouškova 2a |  | 8617 |  |  | 8617
Větrná 1a |  | 2395.6 |  |  | 2395.6
Vondrákova 25a |  | 14799 |  |  | 14799
Laštůvkova 75a |  | 11417.001 |  |  | 11417.001
Opálkova 6a |  | 17332.34 |  |  | 17332.34
Černého 5a |  | 9376 |  |  | 9376
Černého 47a |  | 8645 |  |  | 8645
Vondrákova 9a |  | 1510.704 |  |  | 1510.704
Heyrovského 9a |  | 2285.44 |  |  | 2285.44
Absolonova 26a |  | 3626.001 |  |  | 3626.001
Pastviny 3a |  | 3589 |  |  | 3589
Alsolonova 93a |  | 3317.306 |  |  | 3317.306
Řezáčova 24a |  | 2438.462 |  |  | 2438.462
Řezáčova 56a |  | 2936.002 |  |  | 2936.002
Urbánkova 16a |  | 2857.4 |  |  | 2857.4
Habčinova 2a |  | 2384.201 |  |  | 2384.201
Olbrachtovo nám. 10a |  | 3720.7 |  |  | 3720.7
Ulice Čoupkových 28a |  | 3223.49 |  |  | 3223.49
Ulice Čoupkových 10a |  | 4560.903 |  |  | 4560.903
Jožky Jabůrkové 20 |  | 4534.2 |  |  | 4534.2
Vrbenského 17 |  | 3866 |  |  | 3866
Součkova 1a |  | 1885.822 |  |  | 1885.822
Řezáčova 58a |  | 1623.092 |  |  | 1623.092
Jasanová 26a |  | 2864.3 |  |  | 2864.3
Jasanová 4a |  | 2754.8 |  |  | 2754.8
Dubová 1a |  | 2569.503 |  |  | 2569.503
Březová 68a |  | 1605.401 |  |  | 1605.401
Šeříková 46 |  | 2528.4 |  |  | 2528.4
Sosnová 15b |  | 1980.5 |  |  | 1980.5
Novoměstská 5a |  | 10328.3 |  |  | 10328.3
Žitná 11a |  | 2186.67 |  |  | 2186.67
Boskovická 8a |  | 8232 |  |  | 8232
Letovická 7a |  | 7137.001 |  |  | 7137.001
Kunštátská 11a |  | 5785.002 |  |  | 5785.002
Horácké náměstí 1 |  | 11529.001 |  |  | 11529.001
Horácké náměstí 12 |  | 5565.911 |  |  | 5565.911
Ječná 38a |  | 2914.54 |  |  | 2914.54
Polívkova 12 |  | 6144.001 |  |  | 6144.001
Boskovická 1 |  | 2828.001 |  |  | 2828.001
Renčova 18a |  | 1339.801 |  |  | 1339.801
Renčova 32a |  | 1503.131 |  |  | 1503.131
Renčova 17a |  | 2083 |  |  | 2083
Kremličkova 6a |  | 1601.811 |  |  | 1601.811
Škrétova 8a |  | 1368.231 |  |  | 1368.231
Dědická 1a |  | 6828 |  |  | 6828
Jihomoravské náměstí 1a |  | 8032.27 |  | 255.73 | 8288
Zlínská 19 |  | 6657 |  |  | 6657
Dědická 37 |  | 6485 |  |  | 6485
Prostějovská 20 |  | 6298.21 |  |  | 6298.21
Mikulčická 18 |  | 4033.49 |  |  | 4033.49
Turgeněvova 18a |  | 4227.93 |  |  | 4227.93
Za školou 1a |  | 8561 |  |  | 8561
Hodonínská 25 |  | 6130.005 |  |  | 6130.005
Za mostem 22 |  | 4840 |  |  | 4840
Pěkná 44a |  | 1491.85 |  |  | 1491.85
Šromova 45a |  | 1800 |  |  | 1800
Šromova 36a |  | 1403.48 |  |  | 1403.48
Jánošíkova 41 |  | 1372 |  | 195 | 1567
Merhautova 222a |  | 11559.6 |  |  | 11559.6
Fryčajova 145a |  | 5970 |  |  | 5970
Údolní 21 |  | 1043.113 |  |  | 1043.113
Grohova 41 |  | 986.39 |  |  | 986.39
Meluzínova 3 |  | 2829.719 |  |  | 2829.719
Vlnitá 13 |  | 1506.596 |  |  | 1506.596
Antala Staška 39 |  | 1026 |  |  | 1026
Jugoslávská 152 |  | 542 |  |  | 542
Meluzínova 19 |  | 877 |  |  | 877
Dubová 23a |  | 1204.8 |  | 270.2 | 1475
Nadační 5 KM A |  | 808 |  |  | 808
Hrázka 4 KM B |  | 650 |  |  | 650
Hrázka 12 |  | 1363 |  |  | 1363
Hrázka 20 |  | 1378 |  |  | 1378
Hrázka 30 |  | 1913 |  |  | 1913
Hrázka 40 (KM F) |  | 1842 |  |  | 1842
U Leskavy 22 - G |  | 1901 |  |  | 1901
U Leskavy 24 - F |  | 1205 |  |  | 1205
U Leskavy 27 - M |  | 1784 |  |  | 1784
U Leskavy 28 - D |  | 1235 |  |  | 1235
U Leskavy 31 - K |  | 1224 |  |  | 1224
U Leskavy 32 - B |  | 1200 |  |  | 1200
Foltýnova 19a |  | 2176.1 |  |  | 2176.1
Kuršova 36 |  | 3694 |  |  | 3694
Ostatní lokální zdroje |  | 86578.689 |  | 4184.479 | 1472
Celkem | 0 | 3726278.87 | 73722 | 5694.209 | 3716403.911
Zdroje dat:
Teplárny Brno, a. s.

## 16b
Tabulka č. 16b: Bilance výroby tepla v jednotlivých provozovnách podle druhu paliva, ostatní SZTE (mimo TB, a.s.) - rok 2022
ID provozovny | Výroba tepla brutto podle druhu paliva [GJ]
| Uhlí | Zemní plyn | Biomasa | Ostatní | Celkem
EXMONT-Energo a.s., 00503_S: Kotelna EXMONT-Energo a.s., Bohunická |  | 14148 |  |  | 14148
Synerga a.s., 02337_S: Bří Žůrků, bratří Žůrků |  | 2450 |  |  | 2450
Fakultní nemocnice Brno, 00508_S: Fakultní nemocnice Brno - Energocentrum, Jihlavská |  | 237873.3 |  |  | 237873.3
PSV BAYER s.r.o., 23798_S: Nízkotlaká kotelna, Netroufalky/Studentská |  | 2151 |  |  | 2151
Vězeňská služba České republiky, 02637_S: Vazební věznice Brno, Jihlavská |  | 16344.65 |  |  | 16344.65
Alfa - COM, s.r.o., 00049_S: Plynová kotelna Slovákova, Slovákova |  | 465 |  |  | 465
SAKO Brno, a.s., 02228_S: Spalovna - sekce Výroba tepla, Jedovnická |  |  |  | 2493922 | 2493922
EKOL, spol. s r.o., 00385_S: Kogenerace Ekol, Křenová |  | 608 |  |  | 608
ZT energy s.r.o., 02759_S: Plynová kotelna K 236, Langrova |  | 4957.252 |  |  | 4957.252
E.ON Energie, a.s., 00370_S: KJ Eligo Brno, Hněvkovského |  | 12330 |  |  | 12330
Amulle, a.s., 40718_S: Kotelna HPÚ, Olomoucká |  | 15500 |  |  | 15500
Amulle, a.s., 40718_S: Kotelna OHZ, Olomoucká
Amulle, a.s., 40718_S: ASO, Olomoucká
Amulle, a.s., 40718_S: Vlečka, Olomoucká
AUTOMEDIA s.r.o., 43543_S: Automedia s.r.o., Okružní |  | 382 |  |  | 382
PSV BAYER s.r.o., 23798_S: nízkotlaká kotelna C, Studentská |  | n/a
ERDING, a.s., 00478_S: PK Příkop, Brno, Příkop |  | 3378.072
Celkem | 0 | 310587.274 | 0 | 2493922 | 2801131.202
Zdroje dat:
Databáze licencí ERÚ
REZZO 1,2

## 17
Tabulka č. 17: Dodávka tepla podle úrovně předání tepelné energie - rok 2022
Cenová lokalita | Dodávka tepla podle úrovně předání tepelné energie [GJ]
Pro konečné spotřebitele
| Z výroby při výkonu nad 10 MWt | Z primárního rozvodu | Z výroby při výkonu do 10 MWt | Z centrální výměníkové stanice | Pro centrální přípravu teplé vody na zdroji | Pro centrální přípravu teplé vody na centrální výměníkové stanici | Z rozvodů z blokové kotelny | Ze sekundárních rozvodů | Z domovní předávací stanice | Z domovní kotelny | Celkem
Brno |  |  | 2350 | [6 empty] | 1800 | 4150
Brno | 920 | 1372380 | 36982 | 40470 | 37500 | 145630 | 842142 | 743680 | 336020 | 77276 | 3633000
Brno - Husovická 887/5 | [9 empty] | 120 | 120
Brno - Minská 3234/31 | [9 empty] | 303 | 303
Brno - Anenská 2 | [8 empty] | 545 |  | 545
Brno - Barvičova 85 | [9 empty] | 3260 | 3260
Brno - Bauerova 491/10 | [9 empty] | 1251 | 1251
Brno - Bayerova 2-4 | [8 empty] | 1700 |  | 1700
Brno - Bayerova 27 | [8 empty] | 2925 |  | 2925
Brno - Bayerova 34 | [8 empty] | 13000 |  | 13000
Brno - Benešova 18-20 | [8 empty] | 3000 |  | 3000
Brno - Bohunice, Kamenice 3 |  | 62200 | [8 empty] | 62200
Brno - Bohunice, Netroufalky 797/7 | [9 empty] | 2151 | 2151
Brno - Bohunická 1 |  |  | 6628 |  | 190 | [5 empty] | 6818
Brno - Bohuňova 1 | [9 empty] | 134 | 134
Brno - Botanická 3 | [8 empty] | 480 |  | 480
Brno - Botanická 56 | [8 empty] | 1000 |  | 1000
Brno - Bratří Čapků 18 | [9 empty] | 370 | 370
Brno - Bratří Čapků 20 | [9 empty] | 333 | 333
Brno - Bratří Žurků 1 | [9 empty] | 1650 | 1650
Brno - Bratří Žůrků 3 | [9 empty] | 800
Brno - Cejl 65 | [8 empty] | 840
Brno - Cejl 97 | [8 empty] | 1800
Brno - Cihlářská 40 | [8 empty] | 500 |  | 500
Brno - Čápkova 2a | [8 empty] | 275 |  | 275
Brno - Černovice, Havraní 1207/18 (K 63) | [9 empty] | 329 | 329
Brno - Černovice, Havraní 1208/20 (K 64) | [9 empty] | 327 | 327
Brno - Černovice, Havraní 1209/22 (K 65) | [9 empty] | 371 | 371
Brno - Černovice, Pahrbek 1210/19 (K 66) | [9 empty] | 431 | 431
Brno - Černovice, Pahrbek 1211/21 (K 67) | [9 empty] | 381 | 381
Brno - domovní kotelny | [9 empty] | 888 | 888
Brno - Drobného 28b | [9 empty] | 290 | 290
Brno - Dusíkova 31 | [8 empty] | 3235 |  | 3235
Brno - Dusíkova 910/19 | [8 empty] | 2834 |  | 2834
Brno - Františkánská 17 | [9 empty] | 536 | 536
Brno - Gajdošova 3 | [9 empty] | 2200 | 2200
Brno - Grohova 20 | [9 empty] | 430 | 430
Brno - Grohova 34a | [9 empty] | 431 | 431
Brno - Hlaváčkova 5 | [9 empty] | 250 | 250
Brno - Chaloupkova 5 | [9 empty] | 281 | 281
Brno - Chodská 16/69, Areál VA | [5 empty] | 711 |  |  | 1243 |  | 1954
Brno - Jakubské nam. 4 | [8 empty] | 938 |  | 938
Brno - Jakubské nám. 6/7 | [8 empty] | 1717 |  | 1717
Brno - Jana Uhra 167/9 (K88) | [9 empty] | 266 | 266
Brno - Jedovnická 4247/2 | 1040000 | 34902 | [8 empty] | 1074902
Brno - Jedovnická 6 | [9 empty] | 1673 | 1673
Brno - Jihomoravské náměstí 2 | [9 empty] | 3100 | 3100
Brno - Jugoslávská 713/5 | [8 empty] | 1045 |  | 1045
Brno - Karáskovo náměstí 8 | [9 empty] | 463 | 463
Brno - Klímova 23, 25, 27 | [8 empty] | 588 |  | 588
Brno - Kolaříkova 10 | [9 empty] | 850 | 850
Brno - Koliště 13 | [9 empty] | 2242 | 2242
Brno - Koliště 25 | [9 empty] | 1085 | 1085
Brno - Koliště 55 | [9 empty] | 300 | 300
Brno - Koliště 65b | [9 empty] | 820 | 820
Brno - Kollárova | [9 empty] | 630 | 630
Brno - Komárov, Hněvkovského |  |  | 12330 | [7 empty] | 12330
Brno - Kotlářská 19 | [9 empty] | 900 | 900
Brno - Kotlářská 3 | [9 empty] | 945 | 945
Brno - Kounicova 2b | [9 empty] | 630 | 630
Brno - Královo Pole, Palackého 2631/133 | [8 empty] | 1660 |  | 1660
Brno - Královo Pole, Rostislavovo náměstí 59 (K 68) | [9 empty] | 320 | 320
Brno - Křenová 12 | [9 empty] | 380 | 380
Brno - Křenová 12, přední trakt | [9 empty] | 228 | 228
Brno - Křenová 64/13 | [9 empty] | 240 | 240
Brno - Křídlovická 1005/11 | [9 empty] | 488 | 488
Brno - Langrova 1b | [8 empty] | 4457 |  | 4457
Brno - Lesná, Okružní 732/5 |  |  | 382 | [7 empty] | 382
Brno - Letní 1 | [9 empty] | 53 | 53
Brno - Líšeň | [9 empty] | 1985 | 1985
Brno - Lozíbky 54 | [9 empty] | 830 | 830
Brno - Mariánské náměstí 1 | [9 empty] | 6207 | 6207
Brno - Masarykova 16 | [8 empty] | 1250 |  | 1250
Brno - Mášova 14 | [8 empty] | 510 |  | 510
Brno - Medlánecká 2286/3 (K94) | [9 empty] | 424 | 424
Brno - Merhautova 5a | [8 empty] | 327 |  | 327
Brno - Merhautova 67 | [9 empty] | 320 | 320
Brno - Mezirka 3 | [8 empty] | 550 |  | 550
Brno - Minoritská 10, Orlí 13 | [9 empty] | 320 | 320
Brno - Minská 103 | [9 empty] | 305 | 305
Brno - Mlýnská 25 | [8 empty] | 1750 |  | 1750
Brno - Náhorní 7 | [9 empty] | 180 | 180
Brno - Náměstí míru 3 | [9 empty] | 800 | 800
Brno - Netroufalky 4 | [9 empty] | 810 | 810
Brno - Netroufalky 6 | [9 empty] | 1695 | 1695
Brno - Neumannova 42 | [9 empty] | 430 | 430
Brno - Neumannova 54 | [9 empty] | 475 | 475
Brno - Nováčkova 13 | [9 empty] | 332 | 332
Brno - Nové sady 25, Business Centrum TITANIUM | [8 empty] | 7000 |  | 7000
Brno - Okružní 1 | [9 empty] | 490 | 490
Brno - Olomoucká 3419/7, areál Amulle | [8 empty] | 15000 | 500 | 15500
Brno - Olomoucká 75 | [9 empty] | 175 | 175
Brno - Palackého 124 | [9 empty] | 1500 | 1500
Brno - Palackého 7 | [9 empty] | 780 | 780
Brno - Pellicova 1a, 1b | [9 empty] | 437 | 437
Brno - plynové kotelny |  |  |  |  | 201 |  | 469 |  |  | 15420 | 16090
Brno - Polní 780/92 | [9 empty] | 1206 | 1206
Brno - Pompova 4 | [9 empty] | 820 | 820
Brno - Poslušného 5,7,9 | [9 empty] | 1151 | 1151
Brno - Provazníkova 48 | [9 empty] | 930 | 930
Brno - Provazníkova 82 | [9 empty] | 480 | 480
Brno - Přemyslovo nám. 1 | [9 empty] | 1050 | 1050
Brno - Příkop 9 | [9 empty] | 10547 | 10547
Brno - Rybářská 7 (K 75) | [9 empty] | 191 | 191
Brno - Řípská 9 | [9 empty] | 1200 | 1200
Brno - Slovákova 8 | [9 empty] | 465 | 465
Brno - Slovákova 9 | [9 empty] | 525 | 525
Brno - Slunná 13 | [9 empty] | 212 | 212
Brno - Smetanova 28 | [9 empty] | 357 | 357
Brno - Soběšická 100 | [9 empty] | 321 | 321
Brno - Sochorova 26 | [9 empty] | 394 | 394
Brno - Sokolská 12 | [8 empty] | 300 |  | 300
Brno - Spáčilova 1109/15 | [9 empty] | 507 | 507
Brno - Srbská 17 | [9 empty] | 650 | 650
Brno - Staňkova 4/6 | [9 empty] | 700 | 700
Brno - Stará 19 | [9 empty] | 594 | 594
Brno - střed, Dominikánská 347/11 | [8 empty] | 2007 |  | 2007
Brno - Střední 61 |  |  |  | 2650 |  | 900 |  |  |  |  | 3550
Brno - Šilingrovo nám. 2 | [8 empty] | 2500 |  | 2500
Brno - Šilingrovo náměstí 257/3 | [8 empty] | 1068 |  | 1068
Brno - Štěpánská 10,12 | [8 empty] | 560 |  | 560
Brno - Šujanovo náměstí 3 | [8 empty] | 2230 |  | 2230
Brno - Táborská 185 | [9 empty] | 920 | 920
Brno - Trnkova 34 | [9 empty] | 287 | 287
Brno - třída Kpt. Jaroše 33 | [9 empty] | 471 | 471
Brno - třída Kpt. Jaroše 33, byt | [9 empty] | 41 | 41
Brno - Veveří 15 | [9 empty] | 660 | 660
Brno - Veveří, Kotlářská 815/27 | [8 empty] | 3400 |  | 3400
Brno - Vlhká 9 | [9 empty] | 500 | 500
Brno - Vnitřní 3 | [9 empty] | 276 | 276
Brno - Vodní 1 | [8 empty] | 1200 |  | 1200
Brno - výměníkové stanice | [5 empty] | 3753 |  | 8757 | 10350 |  | 22860
Brno - Zábrdovická 16 | [9 empty] | 1100 | 1100
Brno - Zábrdovická 917/11b |  |  |  | 733.931 | [6 empty] | 733.931
Brno - Zelný trh 293/10 (K92) | [9 empty] | 796 | 796
Brno - Zoubkova 552/20a (K 90) | [9 empty] | 202 | 202
Brno - Žabovřesky, Jindřichova 4 | [8 empty] | 860 |  | 860
Brno - Žabovřesky, Kounicova 77 | [8 empty] | 17900 |  | 17900
Brno - Žabovřesky, Pod kaštany 13 | [8 empty] | 4600 |  | 4600
Brno - Žabovřesky, Spojovací 2 | [8 empty] | 370 |  | 370
Brno - Žabovřesky, Tábor 32b | [8 empty] | 3500 |  | 3500
Brno - Žabovřesky, Zborovská 17 | [8 empty] | 1590 |  | 1590
Brno - Židenice, Rokycanova 1278/9 | [9 empty] | 133 | 133
Brno - Židenice, Škrochova 4347/5 | [9 empty] | 151 | 151
Celkem | 1040920 | 1469482 | 58672 | 43853.931 | 37891 | 150994 | 842611 | 752437 | 458624 | 174458 | 5029942.931
Zdroje dat:
Energetický regulační úřad

## 18
Tabulka č. 18: Počet bytových jednotek v bytových a rodinných domech podle způsobu vytápění a energie využívané k vytápění
Kód MČ | Název městské části | Počet bytových jednotek v bytových domech podle způsobu a energie využívané k vytápění [-] | [10 empty] | Celkový počet bytových jednotek v bytových domech [-]
|  | Převažující způsob vytápění |  |  |  | Převažující druh energie využívané k vytápění
|  | Ústřední | Etážové (s kotlem v bytě) | Kamna | Ostatní a nezjištěno | Z kotelny mimo dům | Uhlí, koks, uhelné brikety | Zemní plyn | Elektřina | Dřevo | Energie z tepelných čerpadel | Ostatní a nezjištěno
550973 | Brno-střed | 12470 | 5711 | 5626 | 1899 | 8734 | 55 | 12143 | 1033 | 47 |  | 3728 | 28579
550990 | Brno-Žabovřesky | 6126 | 502 | 293 | 93 | 5081 | 2 | 1271 | 60 | 2 |  | 561 | 7478
551007 | Brno-Královo Pole | 6749 | 1908 | 1300 | 418 | 4889 | 13 | 4002 | 241 | 15 |  | 1203 | 11327
551031 | Brno-sever | 12054 | 1994 | 2763 | 779 | 9669 | 28 | 5502 | 453 | 15 |  | 1926 | 19082
551058 | Brno-Židenice | 4092 | 711 | 1011 | 224 | 2825 | 36 | 2345 | 121 | 14 |  | 677 | 6634
551066 | Brno-Černovice | 1680 | 312 | 295 | 108 | 1322 | 1 | 680 | 71 | 1 |  | 312 | 2574
551074 | Brno-jih | 1459 | 363 | 255 | 117 | 1106 | 4 | 679 | 148 | 3 |  | 255 | 2399
551082 | Brno-Bohunice | 5660 | 22 | 3 | 17 | 5333 | 0 | 81 | 9 | 2 |  | 274 | 5904
551091 | Brno-Starý Lískovec | 4944 | 104 | 6 | 6 | 4673 | 0 | 128 | 11 | 0 |  | 247 | 5193
551112 | Brno-Nový Lískovec | 4014 | 7 | 6 | 7 | 3776 | 0 | 14 | 1 | 0 |  | 243 | 4183
551147 | Brno-Kohoutovice | 4656 | 5 | 2 | 13 | 4332 | 1 | 33 | 2 | 0 |  | 309 | 4853
551171 | Brno-Jundrov | 832 | 32 | 6 | 3 | 726 | 0 | 80 | 3 | 0 |  | 59 | 939
551198 | Brno-Bystrc | 9647 | 177 | 7 | 31 | 8995 | 0 | 229 | 21 | 2 |  | 609 | 10269
551210 | Brno-Kníničky | 23 | 0 | 3 | 1 | 4 | 0 | 11 | 4 | 0 |  | 6 | 77
551228 | Brno-Komín | 2113 | 167 | 2 | 6 | 1748 | 0 | 370 | 11 | 2 |  | 150 | 2420
551236 | Brno-Medlánky | 1975 | 0 | 0 | 2 | 1300 | 0 | 278 | 60 | 0 |  | 295 | 2072
551244 | Brno-Řečkovice a Mokrá Hora | 3587 | 741 | 51 | 50 | 3012 | 0 | 1069 | 58 | 0 |  | 278 | 4656
551252 | Brno-Maloměřice a Obřany | 388 | 99 | 97 | 39 | 323 | 3 | 182 | 38 | 7 |  | 69 | 752
551279 | Brno-Vinohrady | 5204 | 0 | 0 | 11 | 4729 | 0 | 0 | 2 | 0 |  | 483 | 5366
551287 | Brno-Líšeň | 8038 | 186 | 6 | 108 | 6960 | 0 | 471 | 46 | 1 |  | 841 | 8610
551295 | Brno-Slatina | 1959 | 654 | 41 | 64 | 1739 | 0 | 796 | 20 | 0 |  | 155 | 2833
551309 | Brno-Tuřany | 24 | 26 | 3 | 10 | 0 | 0 | 42 | 1 | 0 |  | 19 | 66
551317 | Brno-Chrlice | 347 | 99 | 14 | 17 | 300 | 0 | 116 | 11 | 0 |  | 49 | 499
551325 | Brno-Bosonohy | 90 | 10 | 0 | 12 | 9 | 0 | 58 | 4 | 0 |  | 39 | 178
551368 | Brno-Žebětín | 108 | 205 | 1 | 23 | 3 | 0 | 279 | 7 | 0 |  | 46 | 368
551376 | Brno-Ivanovice | 32 | 14 | 0 | 2 | 9 | 0 | 23 | 6 | 0 |  | 8 | 57
551406 | Brno-Jehnice | 8 | 32 | 0 | 2 | 0 | 0 | 39 | 1 | 0 |  | 2 | 48
551422 | Brno-Ořešín | 0 | 0 | 0 | 0 | 0 | 0 | 0 | 0 | 0 |  | 0 | 0
551431 | Brno-Útěchov | 25 | 0 | 0 | 0 | 0 | 0 | 25 | 0 | 0 |  | 0 | 26
582786 | Statutární město Brno celkem | 98304 | 14081 | 11791 | 4062 | 81597 | 143 | 30946 | 2443 | 111 |  | 12843 | 137442
Kód části obce | Název části obce | Počet bytových jednotek v rodinných domech podle způsobu a energie využívané k vytápění [-] | [10 empty] | Celkový počet bytových jednotek v rodinných domech [-]
|  | Převažující způsob vytápění |  |  |  | Převažující druh energie využívané k vytápění
|  | Ústřední | Etážové (s kotlem v bytě) | Kamna | Ostatní a nezjištěno | Z kotelny mimo dům | Uhlí, koks, uhelné brikety | Zemní plyn | Elektřina | Dřevo | Energie z tepelných čerpadel | Ostatní a nezjištěno
550973 | Brno-střed | 1468 | 231 | 95 | 65 | 13 | 9 | 1589 | 33 | 10 |  | 192 | 2195
550990 | Brno-Žabovřesky | 2162 | 231 | 122 | 47 | 6 | 4 | 2253 | 36 | 12 |  | 236 | 2952
551007 | Brno-Královo Pole | 1514 | 192 | 143 | 61 | 9 | 14 | 1598 | 65 | 23 |  | 203 | 2249
551031 | Brno-sever | 3039 | 411 | 261 | 94 | 17 | 20 | 3192 | 141 | 35 |  | 378 | 4393
551058 | Brno-Židenice | 2555 | 385 | 320 | 117 | 14 | 18 | 2898 | 56 | 13 |  | 369 | 3957
551066 | Brno-Černovice | 688 | 141 | 89 | 27 | 5 | 4 | 810 | 14 | 6 |  | 106 | 1081
551074 | Brno-jih | 951 | 100 | 81 | 52 | 11 | 7 | 957 | 34 | 13 |  | 156 | 1393
551082 | Brno-Bohunice | 401 | 24 | 19 | 7 | 1 | 0 | 387 | 5 | 5 |  | 48 | 514
551091 | Brno-Starý Lískovec | 362 | 43 | 43 | 17 | 1 | 0 | 384 | 13 | 1 |  | 65 | 531
551112 | Brno-Nový Lískovec | 344 | 12 | 24 | 7 | 4 | 4 | 311 | 15 | 6 |  | 43 | 433
551147 | Brno-Kohoutovice | 629 | 19 | 13 | 8 | 4 | 1 | 586 | 6 | 6 |  | 63 | 740
551171 | Brno-Jundrov | 723 | 61 | 31 | 18 | 10 | 1 | 700 | 15 | 13 |  | 89 | 952
551198 | Brno-Bystrc | 543 | 37 | 38 | 15 | 2 | 1 | 508 | 19 | 16 |  | 87 | 732
551210 | Brno-Kníničky | 289 | 4 | 8 | 4 | 0 | 0 | 267 | 6 | 2 |  | 23 | 349
551228 | Brno-Komín | 843 | 48 | 56 | 15 | 11 | 2 | 832 | 28 | 7 |  | 77 | 1096
551236 | Brno-Medlánky | 377 | 30 | 32 | 13 | 2 | 3 | 382 | 11 | 5 |  | 42 | 501
551244 | Brno-Řečkovice a Mokrá Hora | 1895 | 130 | 97 | 18 | 14 | 3 | 1856 | 55 | 31 |  | 169 | 2406
551252 | Brno-Maloměřice a Obřany | 1130 | 136 | 135 | 28 | 1 | 12 | 1248 | 37 | 21 |  | 114 | 1697
551279 | Brno-Vinohrady | 30 | 0 | 2 | 2 | 0 | 0 | 21 | 1 | 2 |  | 7 | 37
551287 | Brno-Líšeň | 1985 | 91 | 149 | 59 | 13 | 8 | 1969 | 59 | 32 |  | 195 | 2649
551295 | Brno-Slatina | 707 | 84 | 88 | 39 | 3 | 10 | 748 | 53 | 11 |  | 104 | 1042
551309 | Brno-Tuřany | 1470 | 113 | 124 | 31 | 6 | 4 | 1534 | 41 | 16 |  | 127 | 1989
551317 | Brno-Chrlice | 701 | 47 | 35 | 9 | 0 | 4 | 678 | 20 | 12 |  | 74 | 895
551325 | Brno-Bosonohy | 652 | 28 | 27 | 9 | 6 | 2 | 588 | 38 | 16 |  | 55 | 830
551368 | Brno-Žebětín | 865 | 11 | 23 | 9 | 1 | 1 | 771 | 33 | 25 |  | 66 | 1040
551376 | Brno-Ivanovice | 475 | 13 | 8 | 10 | 3 | 1 | 434 | 14 | 9 |  | 42 | 566
551406 | Brno-Jehnice | 305 | 12 | 8 | 7 | 1 | 1 | 284 | 6 | 8 |  | 28 | 382
551422 | Brno-Ořešín | 168 | 4 | 9 | 4 | 2 | 0 | 154 | 8 | 4 |  | 16 | 209
551431 | Brno-Útěchov | 226 | 2 | 5 | 2 | 0 | 0 | 195 | 4 | 6 |  | 23 | 266
582786 | Statutární město Brno celkem | 27497 | 2640 | 2085 | 794 | 160 | 134 | 28134 | 866 | 366 |  | 3197 | 38076
Zdroj dat:
Český statistický úřad

## 19
Tabulka č. 19: Počet odběrných a předávacích míst podle sazby za distribuci pro ohřev vody a vytápění - rok 2022
Část obce | Počet odběrných a předávacích míst podle sazby za distribuci pro ohřev vody a vytápění [-]
| D25d | D26d | D35d | D45d | D55d | D56d | D57d | Celkem
Bohunice | 76 | 2 | 4 | 36 | x | 6 | 41 | 165
Bosonohy | 387 | 8 | 5 | 68 | x | 24 | 45 | 537
Brněnské Ivanovice | 57 | 2 | 1 | 31 | x | 6 | 20 | 117
Brno-město | 531 | 8 | 10 | 135 | x | 5 | 112 | 801
Bystrc | 295 | 13 | 9 | 166 | x | 31 | 102 | 616
Černá Pole | 1207 | 24 | 26 | 352 | x | 21 | 264 | 1894
Černovice | 341 | 11 | 6 | 121 | x | 11 | 65 | 555
Dolní Heršpice | 96 | 1 |  | 138 | x | 3 | 104 | 342
Dvorska | 33 | 1 | 4 | 4 | x |  | 9 | 51
Holásky | 61 | 2 | 1 | 33 | x | 8 | 20 | 125
Horní Heršpice | 99 | 3 | 2 | 47 | x | 5 | 43 | 199
Husovice | 477 | 11 | 7 | 172 | x | 5 | 148 | 820
Chrlice | 168 | 7 | 4 | 64 | x | 21 | 100 | 364
Ivanovice | 152 | 8 | 2 | 63 | x | 16 | 53 | 294
Jehnice | 116 | 5 | 5 | 23 | x | 7 | 15 | 171
Jundrov | 95 | 2 | 7 | 58 | x | 15 | 56 | 233
Kníničky | 99 | 5 | 12 | 135 | x | 15 | 75 | 341
Kohoutovice | 189 | 1 | 8 | 37 | x | 9 | 30 | 274
Komárov | 152 | 4 | 3 | 56 | x | 1 | 41 | 257
Komín | 150 | 2 | 3 | 71 | x | 30 | 54 | 310
Královo Pole | 718 | 18 | 25 | 269 | x | 45 | 235 | 1310
Lesná | 70 | 1 | 3 | 31 | x | 6 | 20 | 131
Líšeň | 455 | 13 | 13 | 159 | x | 47 | 91 | 778
Maloměřice | 159 | 5 | 6 | 84 | x | 9 | 46 | 309
Medlánky | 74 | 4 | 1 | 34 | x | 15 | 16 | 144
Mokrá Hora | 73 | 5 | 1 | 23 | x | 6 | 7 | 115
Nový Lískovec | 44 | 4 | 6 | 47 | x | 7 | 18 | 126
Obřany | 115 | 9 | 6 | 54 | x | 13 | 50 | 247
Ořešín | 64 | 2 | 2 | 18 | x | 2 | 16 | 104
Pisárky | 109 | 3 | 3 | 25 | x | 12 | 26 | 178
Ponava | 270 | 5 | 6 | 144 | x | 9 | 117 | 551
Přízřenice | 46 | 1 |  | 54 | x | 11 | 36 | 148
Řečkovice | 279 | 9 | 7 | 201 | x | 17 | 153 | 666
Sadová | 13 | 2 | 2 | 31 | x | 12 | 64 | 124
Slatina | 174 | 6 | 6 | 306 | x | 23 | 256 | 771
Soběšice | 195 | 13 | 7 | 144 | x | 42 | 46 | 447
Staré Brno | 827 | 13 | 16 | 282 | x | 6 | 192 | 1336
Starý Lískovec | 90 | 2 | 5 | 46 | x | 5 | 26 | 174
Stránice | 228 | 14 | 3 | 49 | x | 18 | 43 | 355
Štýřice | 341 | 12 | 10 | 173 | x | 8 | 117 | 661
Trnitá | 197 | 2 | 1 | 88 | x | 2 | 138 | 428
Tuřany | 115 |  | 3 | 54 | x | 12 | 51 | 235
Útěchov | 35 | 2 | 3 | 31 | x | 11 | 20 | 102
Veveří | 1162 | 22 | 14 | 461 | x | 19 | 207 | 1885
Zábrdovice | 877 | 24 | 29 | 364 | x | 4 | 374 | 1672
Žabovřesky | 566 | 20 | 13 | 168 | x | 28 | 116 | 911
Žebětín | 326 | 8 | 11 | 113 | x | 39 | 62 | 559
Židenice | 863 | 27 | 19 | 291 | x | 28 | 268 | 1496
Celkem | 13266 | 366 | 340 | 5554 | 0 | 695 | 4208 | 24429
Poznámky:
Sazba D55d se používala do 31.3.2005.
Namísto D55d přidáváme D57d, která je určena domácnostem s přímotopem, hybridním vytápěním nebo tepelným čerpadlem, které o speciální sazbu požádaly po 1. dubna 2016 (původně sazby D35d, D45d a D56d)
Zdroje dat:
EG.D, a.s.

## 20
Tabulka č. 20: Počet odběrných a předávacích míst podle velikosti ročního odběru zemního plynu (domácnosti+maloodběr) - rok 2022
Městská část | Počet odběrných a předávacích míst podle ročního odběru zemního plynu [-]
| 0 až 1,89 MWh/rok | 1,89 až 7,65 MWh/rok | 7,56 až 15 MWh/rok | 15 až 25 MWh/rok | 25 až 63 MWh/rok | Nad 63 MWh/rok | Celkem
Brno-Bohunice | 3602 | 45 | 138 | 159 | 112 | 41 | 4097
Brno-Bosonohy | 49 | 60 | 167 | 271 | 150 | 15 | 712
Brno-Bystrc | 6897 | 203 | 267 | 264 | 172 | 45 | 7848
Brno-Černovice | 1417 | 602 | 473 | 379 | 207 | 82 | 3160
Brno-Chrlice | 306 | 138 | 201 | 322 | 163 | 25 | 1155
Brno-Ivanovice | 18 | 55 | 201 | 222 | 98 | 7 | 601
Brno-Jehnice | 19 | 71 | 93 | 124 | 78 | 10 | 395
Brno-jih | 1305 | 493 | 537 | 496 | 393 | 182 | 3406
Brno-Jundrov | 768 | 136 | 279 | 314 | 207 | 29 | 1733
Brno-Kníničky | 26 | 24 | 78 | 135 | 67 | 8 | 338
Brno-Kohoutovice | 3890 | 118 | 216 | 285 | 178 | 30 | 4717
Brno-Komín | 1763 | 248 | 316 | 396 | 276 | 52 | 3051
Brno-Královo Pole | 5442 | 2433 | 2311 | 1025 | 532 | 229 | 11972
Brno-Líšeň | 4688 | 412 | 728 | 932 | 578 | 82 | 7420
Brno-Maloměřice a Obřany | 460 | 275 | 562 | 520 | 290 | 37 | 2144
Brno-Medlánky | 618 | 42 | 137 | 165 | 87 | 60 | 1109
Brno-Nový Lískovec | 893 | 33 | 98 | 131 | 84 | 7 | 1246
Brno-Ořešín | 5 | 16 | 34 | 62 | 62 | 1 | 180
Brno-Řečkovice a Mokrá Hora | 3040 | 726 | 1030 | 872 | 388 | 66 | 6122
Brno-sever | 9640 | 3366 | 3044 | 1710 | 920 | 259 | 18939
Brno-Slatina | 1681 | 693 | 510 | 385 | 178 | 76 | 3523
Brno-Starý Lískovec | 3071 | 98 | 195 | 208 | 110 | 30 | 3712
Brno-střed | 9865 | 6893 | 6385 | 2272 | 1221 | 764 | 27400
Brno-Tuřany | 106 | 154 | 513 | 699 | 394 | 59 | 1925
Brno-Útěchov | 22 | 34 | 60 | 84 | 73 | 3 | 276
Brno-Vinohrady | 0 | 3 | 16 | 6 | 6 | 1 | 32
Brno-Žabovřesky | 5157 | 947 | 1237 | 1040 | 712 | 112 | 9205
Brno-Žebětín | 84 | 326 | 264 | 325 | 243 | 11 | 1253
Brno-Židenice | 3336 | 1565 | 1842 | 1321 | 714 | 150 | 8928
Celkem | 68168 | 20209 | 21932 | 15124 | 8693 | 2473 | 136599
Zdroje dat:
GasNet, s.r.o.
Intervaly ročního odběru mírně modifikovány podle disponibilních dat z GasNet, s.r.o.

## 21
Tabulka č. 21: Počet zdrojů tepla pořízených v rámci dotace podle technologie
Původce dotace | Rok přiznání dotace | Počet zdrojů tepla pořízených v rámci dotace podle technologie [-]
|  | Kotel zplyňovací | Kotel na biomasu s ruční dodávkou paliva | Kotel automatický pouze na biomasu | Kotel automatický na biomasu a uhlí | Krbová kamna na biomasu a ostatní | Tepelné čerpadlo | Solární termický systém | Kotel na zemní plyn (investiční náklady v Kč)
Národní plán obnovy (prostř. NPŽP), Kotelna MŠ Kachlíkovy – kogenerační jednotka, kondenzační kotel | 2022 | [7 empty] | 11454228
Národní plán obnovy (prostř. NPŽP), ZŠ Heyrovského – kogenerační jednotka, kondenzační kotle | 2022 | [7 empty] | 9678686
Operační program Životní prostředí, MŠ Štouračova – kondenzační kotle | 2022 | [7 empty] | 1957647.8486
Celkem |  | 0 | 0 | 0 | 0 | 0 | 0 | 0 | 1957647.8486
Poznámky:
V případě dalších zdrojů tepla pořízených v rámci dotace se tabulka rozšíří o další sloupce.
Zdroje dat:
Magistrát města Brna, Odbor implementace evropských fondů

## 22
Tabulka č. 22: Průměrná výsledná cena tepelné energie podle úrovně předání a druhu paliva - rok 2022 (vč. DPH)
Úroveň předání tepelné energie |  | Průměrná předběžná cena tepelné energie podle úrovně předání a druhu paliva [Kč/GJ]
|  | Uhlí | Zemní plyn | Biomasa a jiné obnovitelné zdroje | Jiná paliva | Vážený průměr
| Z výroby při výkonu nad 10 MWt | 0 | 789.32 |  |  | 789.32
| Z primárního rozvodu | 0 | 908.51 |  |  | 908.51
| Z výroby při výkonu do 10 MWt | 0 | 930.27 |  |  | 930.27
| Z centrální výměníkové stanice | 0 | 1021.81 |  |  | 1021.81
Pro konečné spotřebitele | Pro centrální přípravu teplé vody na zdroji | 0 | 918.2 |  |  | 918.2
| Pro centrální přípravu teplé vody na výměníkové stanici | 0 | 917.48 |  |  | 917.48
| Z rozvodů z blokové kotelny | 0 | 1019.9 | 1019.9 | 1019.9 | 1019.9
| Ze sekundárních rozvodů | 0 | 1034.65 |  |  | 1034.65
| Z domovní předávací stanice | 0 | 1040.73 |  |  | 1040.73
| Z domovní kotelny | 0 | 861.01 |  | 861.01 | 861.01
| Vážený průměr | 0 | 972.58 | 1019.9 | 938.3719 | 972.58
Zdroje dat:
Teplárny Brno, a.s.

## 23
Tabulka č. 23: Množství dodané tepelné energie podle úrovně předání a druhu paliva - předběžné dodávky k 1. 1. 2022
Úroveň předání tepelné energie |  | Množství dodané tepelné energie podle úrovně předání a druhu paliva [GJ]
|  | Uhlí | Zemní plyn | Biomasa a jiné obnovitelné zdroje | Jiná paliva | Celkem
| Z výroby při výkonu nad 10 MWt | 0 | 11988 | 19 | 1028913 | 1040920
| Z primárního rozvodu | 0 | 1084661 | 28065 | 356756 | 1469482
| Z výroby při výkonu do 10 MWt | 0 | 48850 | 756 | 9065 | 58671
| Z centrální výměníkové stanice | 0 | 32660 | 897 | 10297 | 43854
Pro konečné spotřebitele | Pro centrální přípravu teplé vody na zdroji | 0 | 28319 | 767 | 8805 | 37891
| Pro centrální přípravu teplé vody na výměníkové stanici | 0 | 112453 | 3088 | 35453 | 150994
| Z rozvodů z blokové kotelny | 0 | 627655 | 17222 | 197734 | 842611
| Ze sekundárních rozvodů | 0 | 560378 | 15387 | 176671 | 752436
| Z domovní předávací stanice | 0 | 342808 | 9279 | 106537 | 458624
| Z domovní kotelny | 0 | 154609 | 1590 | 18258 | 174457
| Celkem | 0 | 3004381 | 77070 | 1948489 | 5029940
Zdroje dat:
Energetický regulační úřad

## 24
Tabulka č. 24: Vývoj průměrné ceny tepelné energie vyrobené z uhlí podle úrovně předání
Úroveň předání tepelné energie |  | Vývoj průměrné ceny tepelné energie vyrobené z uhlí podle úrovně předání [Kč/GJ]
|  | Rok 2018 | Rok 2019 | Rok 2020 | Rok 2021 | Rok 2022
Z výroby při výkonu nad 10 MWt
Z primárního rozvodu
Z výroby při výkonu do 10 MWt
Z centrální výměníkové stanice
Pro konečné spotřebitele | Pro centrální přípravu teplé vody na zdroji
Pro centrální přípravu teplé vody na výměníkové stanici
Z rozvodů z blokové kotelny
Ze sekundárních rozvodů
Z domovní předávací stanice
Z domovní kotelny
Vážený průměr
Poznámky:
Zdroje dat:
Energetický regulační úřad

## 25
Tabulka č. 25: Vývoj průměrné ceny tepelné energie vyrobené z ostatních paliv podle úrovně předání
Úroveň předání tepelné energie |  | Vývoj průměrné ceny tepelné energie z ostatních paliv v jednotlivých letech [Kč/GJ]
|  | Rok 2018 | Rok 2019 | Rok 2020 | Rok 2021 | Rok 2022
| Z výroby při výkonu nad 10 MWt | 239.45 | 239.42 | 228.98 | 229.02 | 229.12
| Z primárního rozvodu | 524.56 | 529.36 | 526.47 | 529.42 | 678.58
| Z výroby při výkonu do 10 MWt | 536.18 | 511.29 | 584.22 | 581.32 | 696.32
| Z centrální výměníkové stanice | 631.98 | 633.17 | 633.2 | 621.96 | 778.51
Pro konečné spotřebitele | Pro centrální přípravu teplé vody na zdroji | 610.42 | 610.96 | 611.41 | 610.88 | 760.3
| Pro centrální přípravu teplé vody na výměníkové stanici | 616.57 | 616.64 | 616.14 | 614.56 | 763.15
| Z rozvodů z blokové kotelny | 634.61 | 634.6 | 628.46 | 628.2 | 784.25
| Z venkovních sekundárních rozvodů | 634.91 | 634.91 | 634.8 | 635.02 | 784.69
| Z domovní předávací stanice | 638.13 | 651.26 | 645.96 | 647.54 | 808.76
| Z domovní kotelny | 534.19 | 549.82 | 521.47 | 500.74 | 744.18
| Vážený průměr | 515.54 | 516.64 | 507.44 | 514.54 | 637.52
Poznámky:
2018-2020 výsledné ceny
2021, 2022 - předběžné ceny k 1. 1.
ceny včetně DPH
Zdroje dat:
Energetický regulační úřad

## 26
Tabulka č. 26: Vývoj počtu odběratelů a spotřeby zemního plynu podle kategorie odběru
Počet odběratelů [-]
Kategorie odběru | Rok 2018 | Rok 2019 | Rok 2020 | Rok 2021 | Rok 2022
Velkoodběr | 59 | 59 | 52 | 54 | 53
Střední odběr | 347 | 343 | 342 | 352 | 335
Maloodběr | 8601 | 8622 | 8723 | 8726 | 8695
Domácnosti | 133474 | 132326 | 131189 | 129805 | 127904
Celkem | 142481 | 141350 | 140306 | 138937 | 136987
Spotřeba zemního plynu [m3]
Kategorie odběru | Rok 2018 | Rok 2019 | Rok 2020 | Rok 2021 | Rok 2022
Velkoodběr | 179158212.9242 | 180617092.1547 | 170785501.822 | 186966644.395 | 166183909.6895
Střední odběr | 48168973.6202 | 47952864.2099 | 49739354.1293 | 51985316.932 | 43233302.8713
Maloodběr | 47759850.3631 | 47851843.1785 | 46976252.4507 | 51972828.6709 | 43927670.0888
Domácnosti | 89128747.1182 | 87083929.9631 | 87247868.3348 | 95353437.6179 | 76446906.7026
Celkem | 364215784.0258 | 363505729.5062 | 354748976.7368 | 386278227.6159 | 329791789.3522
Spotřeba zemního plynu [MWh]
Kategorie odběru | Rok 2018 | Rok 2019 | Rok 2020 | Rok 2021 | Rok 2022
Velkoodběr | 1912012.28 | 1927888.78 | 1824996.7939 | 1996766.3688 | 1795367.8683
Střední odběr | 514068.9203 | 511844.0773 | 531509.7643 | 555192.7878 | 467070.9876
Maloodběr | 509702.675 | 510765.7889 | 501983.5361 | 555059.4156 | 474572.5838
Domácnosti | 951199.815 | 929525.16 | 932321.9962 | 1018355.6431 | 825894.1566
Celkem | 3886983.6903 | 3880023.8062 | 3790812.0905 | 4125374.2153 | 3562905.5963
Zdroje dat:
GasNet, s.r.o.
Pozn.:
spalné teplo [kWh/m3] | 10.6722 | 10.6739 | 10.6859 | 10.6798 | 10.8035

## 27
Tabulka č. 27: Spotřeba zemního plynu podle městských částí statutárního města Brna a kategorie odběru - rok 2022
Kód MČ | Název městské části | Spotřeba zemního plynu podle kategorie odběru [m3] |  |  |  |  | Spotřeba zemního plynu podle kategorie odběru [MWh]
|  | Velkoodběr | Střední odběr | Maloodběr | Domácnosti | Celkem | Velkoodběr | Střední odběr | Maloodběr | Domácnosti | Celkem
551082 | Brno-Bohunice | 6957127.2291 | 4343938.4542 | 746616.3919 | 765184.14 | 12812866.2152 | 75161.324 | 46929.7391 | 8066.0702 | 8266.6669 | 138423.8002 | 3.885%
551325 | Brno-Bosonohy | 0 | 118431.9063 | 181014.8567 | 1044480.528 | 1343927.291 | 0 | 1279.4791 | 1955.594 | 11284.0454 | 14519.1185 | 0.4075%
551198 | Brno-Bystrc | 2903593.4169 | 3296079.8121 | 885142.2368 | 1353946.9544 | 8438762.4202 | 31368.9715 | 35609.1983 | 9562.6342 | 14627.3659 | 91168.1699 | 2.559%
551066 | Brno-Černovice | 6760707.7151 | 1234129.2609 | 1319713.1794 | 1775974.7673 | 11090524.9228 | 73039.3058 | 13332.9155 | 14257.5213 | 19186.7434 | 119816.486 | 3.363%
551317 | Brno-Chrlice | 1403889.5469 | 479781.083 | 556885.8489 | 1151439.7182 | 3591996.1971 | 15166.9207 | 5183.3149 | 6016.3163 | 12439.579 | 38806.1309 | 1.089%
551376 | Brno-Ivanovice | 0 | 477059.0994 | 148609.4377 | 938949.2757 | 1564617.8127 | 0 | 5153.908 | 1605.5021 | 10143.9385 | 16903.3486 | 0.4744%
551406 | Brno-Jehnice | 0 | 0 | 92312.1609 | 632468.1973 | 724780.3582 | 0 | 0 | 997.2944 | 6832.8702 | 7830.1646 | 0.2198%
551074 | Brno-jih | 10504178.1728 | 4778267.9706 | 3402867.5434 | 2322974.6491 | 21008288.3359 | 113481.8889 | 51622.018 | 36762.8795 | 25096.2566 | 226963.043 | 6.37%
551171 | Brno-Jundrov | 0 | 600107.6188 | 531338.9424 | 1497187.4201 | 2628633.9813 | 0 | 6483.2627 | 5740.3203 | 16174.8643 | 28398.4473 | 0.7971%
551210 | Brno-Kníničky | 0 | 369435.6292 | 115248.3744 | 480533.1222 | 965217.1258 | 0 | 3991.1978 | 1245.0858 | 5191.4396 | 10427.7232 | 0.2927%
551147 | Brno-Kohoutovice | 2608516.8186 | 1273858.2265 | 467203.2406 | 1318014.8005 | 5667593.0862 | 28181.1115 | 13762.1274 | 5047.4302 | 14239.1729 | 61229.842 | 1.719%
551228 | Brno-Komín | 0 | 1947671.188 | 754221.0134 | 1786206.2381 | 4488098.4395 | 0 | 21041.6657 | 8148.2267 | 19297.2791 | 48487.1715 | 1.361%
551007 | Brno-Královo Pole | 79777830.8178 | 2216088.973 | 4283466.9876 | 5951549.2477 | 92228936.026 | 861879.7952 | 23941.5172 | 46276.4356 | 64297.5623 | 996395.3103 | 27.97%
551287 | Brno-Líšeň | 2732641.0598 | 622674.2815 | 1202182.4125 | 3971684.8823 | 8529182.6361 | 29522.0877 | 6727.0616 | 12987.7777 | 42908.0976 | 92145.0246 | 2.586%
551252 | Brno-Maloměřice a Obřany | 479009.6895 | 318831.3871 | 662493.9426 | 2223937.9971 | 3684273.0162 | 5174.9812 | 3444.4949 | 7157.2533 | 24026.3142 | 39803.0436 | 1.117%
551236 | Brno-Medlánky | 0 | 1487563.5859 | 1386441.9163 | 686502.7111 | 3560508.2133 | 0 | 16070.8932 | 14978.4252 | 7416.632 | 38465.9504 | 1.08%
551112 | Brno-Nový Lískovec | 3141305.2687 | 591812.9958 | 90602.7782 | 599985.9411 | 4423706.9838 | 33937.0915 | 6393.6517 | 978.8271 | 6481.9481 | 47791.5184 | 1.341%
551422 | Brno-Ořešín | 0 | 0 | 11170.5967 | 314613.1377 | 325783.7343 | 0 | 0 | 120.6815 | 3398.923 | 3519.6045 | 0.09878%
551244 | Brno-Řečkovice a Mokrá Hora | 1669501.618 | 1891825.7704 | 1442095.7153 | 4046279.5048 | 9049702.6084 | 18036.4607 | 20438.3397 | 15579.6811 | 43713.9806 | 97768.4621 | 2.744%
551031 | Brno-sever | 347959.9898 | 1298366.808 | 3972760.9963 | 9702233.5417 | 15321321.3358 | 3759.1858 | 14026.9058 | 42919.7234 | 104818.0801 | 165523.8951 | 4.646%
551295 | Brno-Slatina | 6243528.3001 | 4501499.2558 | 1647925.8773 | 1837168.8806 | 14230122.3138 | 67451.958 | 48631.9472 | 17803.3672 | 19847.854 | 153735.1264 | 4.315%
551091 | Brno-Starý Lískovec | 1815265.663 | 3194665.6852 | 592628.379 | 901851.9802 | 6504411.7073 | 19611.2226 | 34513.5707 | 6402.4607 | 9743.1579 | 70270.4119 | 1.972%
550973 | Brno-střed | 37798096.0846 | 5550237.6026 | 13545111.1155 | 15012853.1305 | 71906297.9332 | 408351.7311 | 59961.9919 | 146334.6079 | 162191.3588 | 776839.6897 | 21.8%
551309 | Brno-Tuřany | 462625.6574 | 1499004.2125 | 1232065.649 | 2676063.0894 | 5869758.6083 | 4997.9763 | 16194.492 | 13310.6212 | 28910.8476 | 63413.9371 | 1.78%
551431 | Brno-Útěchov | 0 | 0 | 23214.374 | 439138.1325 | 462352.5065 | 0 | 0 | 250.7965 | 4744.2288 | 4995.0253 | 0.1402%
551279 | Brno-Vinohrady | 0 | 117673.7455 | 30522.3384 | 45674.3304 | 193870.4143 | 0 | 1271.2883 | 329.7481 | 493.4426 | 2094.479 | 0.05879%
550990 | Brno-Žabovřesky | 0 | 229723.6377 | 1862246.9287 | 5226507.9653 | 7318478.5317 | 0 | 2481.8193 | 20118.7847 | 56464.5788 | 79065.1828 | 2.219%
551368 | Brno-Žebětín | 0 | 0 | 208684.7715 | 1583416.524 | 1792101.2955 | 0 | 0 | 2254.5259 | 17106.4404 | 19360.9663 | 0.5434%
551058 | Brno-Židenice | 578132.6413 | 794574.6814 | 2532882.0837 | 6160085.8954 | 10065675.3017 | 6245.856 | 8584.1876 | 27363.9916 | 66550.488 | 108744.5232 | 3.052%
582786 | Statutární město Brno celkem | 166183909.6895 | 43233302.8713 | 43927670.0888 | 76446906.7026 | 329791789.3522 | 1795367.8685 | 467070.9876 | 474572.5837 | 825894.1566 | 3562905.5964 | 100%
Zdroje dat:
GasNet, s.r.o.

## 28
Tabulka č. 28: Rozvoj plynofikace sídel
Městská část | Neplynofikovaná část | Výhled rozvoje plynofikace | Komentář | Rok nebo období realizace | Investice [tis. Kč]
Zdroje dat:
GasNet, s.r.o.
GasNet, s.r.o. neplánuje rozvoj plynárenské soustavy ve vlastní investici. Investory rozvojových staveb jsou jiné subjekty (např. obce, developerské firmy). GasNet, s.r.o. se na rozvoji podílí formou kupní ceny, za předpokladu, že dojde k dohodě zainteresovaných stran ohledně podmínek odkupu.

## 29
Tabulka č. 29: Plánované investice do rozvoje a obnovy plynárenské soustavy
Katastrální území | Popis investiční akce | Rok nebo období realizace | Celkové rozpočtové náklady [tis. Kč]
Žabovřesky, Matzenauerova | REKO MS Brno - Matzenauerova | 2024 | 2671.644
Chrlice, Rebešovická | REKO MS Brno - Rebešovická | 2023 | 4681.88
Žabovřesky, Elišky Machové | REKO MS Brno - Elišky Machové | 2024 | 6744.146
Královo Pole, Purkyňova | REKO MS Brno - Purkyňova I | 2026 | 12315.068
Ponava | M-REKO MĚŘ Brno - TČM | 2023 | 1076.25
Holásky, Požární | REKO MS Brno - Požární + 1 | 2025 | 4881.361
Tuřany, Myslivecká | REKO MS Brno - Myslivecká + 1 | 2024 | 12465.503
Zábrdovice, Plynárenská | REKO STL RS Brno - JMP závod | 2026 | 24074.483
Chrlice, U dráhy | REKO MS Brno - U dráhy + 2 | 2023 | 6205.356
Žabovřesky, Kainarova | REKO MS Brno - Kainarova | 2024 | 17424.865
Maloměřice, Franzova | Reko MS Brno - Olší + 6,II.etapa | 2023 | 9420.329
Chrlice, Západní | REKO MS Brno - Ctiradova + 1 | 2024 | 8728.654
Lesná, Plachtova | REKO MS Brno - Plachtova | 2025 | 6073.771
Žabovřesky, Čajkovského | REKO MS Brno - Čajkovského | 2023 | 10102.897
Štýřice, Kamenná | REKO MS Brno - Kamenná | 2025 | 3823.168
Černá Pole, Drobného | REKO MS Brno - Drobného | 2026 | 13142.422
Líšeň, Josefy Faimonové | REKO MS Brno-Líšeň, J.Faimonové +1 | 2023 | 11876.252
Chrlice, Šromova | REKO MS Brno - Šromova + 1 | 2025 | 8891.055
Lesná, Kupkova | REKO MS Brno - Kupkova I | 2025 | 3086.048
Bystrc, Kachlíkova | REKO MS Brno - Rerychova +3 | 2023 | 30102.79
Husovice, Buchtova | REKO MS Brno - Buchtova | 2025 | 3168.952
Žabovřesky, Šmejkalova | REKO MS Brno - Šmejkalova IV | 2024 | 8171.56
Líšeň, Wintrova | REKO MS Brno - Wintrova | 2025 | 6922.645
Chrlice, Pěkná | REKO MS Brno - Pěkná | 2024 | 10987.467
Bystrc, Nad dědinou | REKO MS Brno - Nad Dědinou + 2 | 2023 | 5370.652
Bystrc, Kubíčkova | REKO MS Brno - Kubíčkova + 1 | 2023 | 16761.415
Pisárky, Libušino údolí | REKO MS Brno - Borodinova + 1 | 2024 | 18442.144
Žabovřesky, Závětří | REKO MS Brno - Strmá | 2026 | 10414.964
Bystrc, U sokolovny | REKO MS Brno - U Sokolovny | 2025 | 12676.78
Medlánky | REKO RS Morava 1-1 - ZZ rok 2023 | 2023 | 3192.192
Černovice | ROZ VTL RS Brno-Turgeněvova, Chlazení KJ | 2023 | 4991.75
Líšeň, Líšeň | Reko NTL Brno - Kubíkova | 2023 | 3366.085
Lesná, Haškova | REKO MS Brno-Les.II,Okružní,Hašk.+3 | 2023 | 11661.799
Řečkovice, Družstevní | REKO MS Brno - Družstevní | 2024 | 6269.129
Štýřice, Ludmily Konečné | REKO MS Brno - Ludmily Konečné | 2024 | 3689.158
Tuřany, Chrlická | REKO MS Brno - Chrlická | 2025 | 12381.17
Kohoutovice, Libušina třída | REKO Brno - Pavlovská + 1 | 2023 | 15134.315
Ponava, Štefánikova | REKO MS Brno - Štefánikova II | 2026 | 12889.489
Veveří, Veveří | Reko MS Brno - Veveří III. etapa | 2026 | 3045.593
Černá Pole, Krkoškova | Reko MS Brno - Krkoškova | 2023 | 10648.885
Kníničky, Rekreační | REKO STL RS Kníničky - Rekreační | 2024 | 1880.721
Královo Pole, Srbská | REKO MS Brno - Srbská | 2026 | 6018.616
Chrlice, Blümlova | REKO MS Brno - Blümlova | 2023 | 5414.679
Bystrc, Lýskova | REKO MS Brno - Kuršova + 1 | 2023 | 9937.153
Zábrdovice, Koliště | REKO MS Brno - Koliště liten | 2026 | 1125.307
Černovice | T-REKO VTL RS Brno - Turgeněvova | 2023 | 3054.714
Husovice, Hořejší | REKO MS Brno - Hořejší | 2025 | 4064.75
Řečkovice, Vitáskova | REKO MS Brno - Vitáskova+1 | 2023 | 11659.272
Královo Pole, Vodova | REKO MS Brno - Vodova II | 2024 | 12025.956
Ponava, Štefánikova | REKO MS Brno - Štefánikova III | 2026 | 9742.021
Líšeň, Slíny | REKO MS Brno - Slíny | 2025 | 3781.584
Kohoutovice, Řadová | REKO MS Brno - Řadová + 1 | 2023 | 9503.94
Veveří, Veveří | Reko MS Brno - Veveří II. etapa | 2026 | 6973.068
Přízřenice, Modřická | REKO MS Brno - Modřická + 1 | 2025 | 11436.95
Žabovřesky, Horská | REKO MS Brno - Horská | 2025 | 6926.136
Štýřice, Kamenná | REKO MS Brno - Kamenná +1 II.et | 2025 | 6085.886
Kníničky, Ondrova | REKO MS Brno - Ondrova + 1 | 2024 | 12833.683
Ivančice | Z-REKO SKAO Ivančice-přípojka NN | 2023 | 152.5
Žabovřesky, Gabriely Preissové | REKO MS Brno - Kvapilova + 3 | 2024 | 7861.692
Brněnské Ivanovice | REKO VTL RS Brno - Komárov | 2025 | 43424.663
Žabovřesky, Chlubnova | REKO MS Brno - Chlubnova + 1 | 2024 | 10018.559
Řečkovice, Kremličkova | REKO MS Brno - Renčova+6 | 2023 | 13660.397
Chrlice, Jana Broskvy | Z-REKO MS Brno - Jana Broskvy | 2023 | 1507.783
Žabovřesky, Ostrá | REKO MS Brno - Příkrá+1 | 2026 | 11842.379
Soběšice | REKO VTL AU 210032 Soběšice | 2024 | 14222.15
Bystrc, Vondrákova | REKO MS Brno - Vondrákova+2 | 2025 | 16301.186
Lesná, Kupkova | REKO MS Brno - Kupkova II | 2025 | 11265.365
Ponava, Štefánikova | REKO MS Brno - Štefánikova I | 2026 | 10979.656
Královo Pole, Purkyňova | REKO MS Brno - Purkyňova II + 1 | 2026 | 13979.627
Kohoutovice, Borodinova | REKO MS Brno - Glinkova + 2 | 2023 | 10630.429
Žabovřesky, Skalky | REKO MS Brno - Skalky | 2025 | 5514.469
Černá Pole, Klecandova | Reko MS Brno - Klecandova | 2024 | 4367.503
Staré Brno, Pekařská | REKO MS Brno - Pekařská | 2026 | 18124.64
Veveří, Tučkova | REKO MS Brno - Tučkova | 2026 | 9088.101
Řečkovice, Díly | REKO MS Brno - Žilkova + 5 | 2026 | 16257.053
Žabovřesky, Terasová | REKO MS Brno - Terasová | 2025 | 8716.7148
Štýřice, Kamenná čtvrť | REKO MS Brno - Kamenná čtvrť | 2024 | 13975.946
Veveří, Veveří | Reko MS Brno - Veveří I. etapa | 2026 | 10630.114
Žabovřesky, Fanderlíkova | REKO MS Brno - Fanderlíkova + 1 | 2023 | 10220.592
Žabovřesky, Gabriely Preissové | REKO MS Brno - Gab. Preissové+1 | 2025 | 10066.576
Chrlice, Spádová | REKO MS Brno - Spádová + 1 | 2023 | 4085.344
Líšeň, Bukovského | REKO MS Brno - Bukovského | 2025 | 3933.081
Žabovřesky, Zeleného | REKO MS Brno-Zeleného+1-II.etapa | 2023 | 9211.967
Staré Brno, Rybářská | REKO STL RS Brno - Rybářská | 2024 | 10840.656
Kohoutovice, Bellova | REKO MS Brno - Bellova | 2024 | 11203.7785
Tuřany, Pratecká | REKO MS Brno - Pratecká | 2024 | 2402.009
Bystrc, Wollmanova | REKO MS Brno - Wollmanova | 2025 | 7481.065
Přízřenice, Moravanská | REKO MS Brno - Moravanská | 2025 | 12201.662
Starý Lískovec | REKO EPD Jemelkova | 2024 | 533.353
Maloměřice | REKO EPD Babická | 2024 | 568.26
Obřany, Fryčajova | REKO MS Brno - Fryčajova III | 2025 | 10329.73
Mokrá Hora, Boženy Antonínové | REKO MS Brno - Pod Hájkem + 2 | 2024 | 9452.52
Líšeň, Nivky | REKO MS Brno - Nivky | 2025 | 7048.156
Žabovřesky, Zákoutí | REKO MS Brno - Zákoutí | 2026 | 10413.272
Lesná | REKO MS Brno-Les.II,Okružní,Loos.+1 | 2023 | 11240.227
Kníničky, K Bukovinám | REKO MS Brno - K Bukovinám + 1 | 2024 | 13215.893
Obřany, Fryčajova | REKO MS Brno - Fryčajova I | 2025 | 15067.974
Židenice, Viniční | REKO MS Brno - Viniční B | 2024 | 4517.492
Lesná | Reko VTL Červený Mlýn - oplocení | 2023 | 77.46
Žabovřesky, Šmejkalova | REKO MS Brno - Šmejkalova III | 2025 | 9515.476
Město Brno, Údolní | REKO MS Brno - Údolní + 1 | 2025 | 11212.074
Přízřenice, Modřická | REKO MS Brno - Modřická II | 2025 | 13909.25
Husovice, Dukelská třída | Z-REKO MS Brno - Dukelská třída | 2023 | 3421.782
Řečkovice, Boskovická | REKO MS Brno - Kunštátská+3 | 2025 | 26147.674
Bystrc, Větrná | REKO MS Brno - Větrná + 1 | 2024 | 11649.484
Židenice, Došlíkova | REKO MS Brno - Došlíkova + 1 | 2023 | 4096.397
Žabovřesky, U vodárny | REKO MS Brno - U vodárny + 1 | 2025 | 15586.406
Žabovřesky, Jana Nečase | REKO MS Brno - Jana Nečase | 2025 | 6665.57
Štýřice, Táborského nábřeží | REKO MS Brno - Táborského nábřeží | 2023 | 4537.178
Chrlice, Jánošíkova | REKO MS Brno - Jánošíkova | 2024 | 8368.485
Tuřany, Moravská | REKO MS Brno - Moravská | 2025 | 6392.72
Líšeň, Ondráčkova | REKO MS Brno-Líšeň, Ondráčkova | 2023 | 11241.171
Bystrc, Štouračova | REKO MS Brno - Štouračova + 1 | 2024 | 12905.697
Obřany, Fryčajova | REKO MS Brno - Fryčajova II | 2025 | 19659.078
Chrlice, Ctiradova | REKO MS Brno - Ctiradova + 2 | 2023 | 5154.944
Soběšice | P-ZRU VTL DN 300, Brno-Adamov | 2023 | 262.298
Žabovřesky, Závětří | REKO MS Brno - Závětří+1 | 2026 | 10208.693
Holásky, Rolencova | REKO MS Brno - Závětrná + 1 | 2024 | 3053.691
Mokrá Hora, Skoumalova | REKO MS Brno - Skoumalova | 2023 | 7510.234
Štýřice, Kamenná | REKO MS Brno - Kamenná +1 III.et | 2025 | 9675.744
Žabovřesky, Šmejkalova | REKO MS Brno - Šmejkalova II | 2024 | 9183.349
Černá Pole, Ševcova | Reko MS Brno - Ševcova | 2024 | 3772.857
Město Brno, Benešova | REKO MS Brno - Benešova | 2026 | 3416.293
Žabovřesky, Bochořákova | REKO MS Brno - Plevova+2 | 2025 | 9291.215
Tuřany, Dvorecká | REKO MS Brno - Dvorecká | 2024 | 8432.105
Veveří, Sušilova | REKO MS Brno - Sušilova | 2026 | 8065.988
Žabovřesky, Sovova | REKO MS Brno - Vrázova+3 | 2026 | 16494.485
Mokrá Hora, Tumaňanova | REKO MS Brno - Tumaňanova | 2024 | 14901.383
Žabovřesky, Dunajevského | REKO MS Brno - Dunajevského | 2024 | 6095.419
Husovice, Nouzová | REKO MS Brno - Nouzová | 2025 | 2406.619
Královo Pole, Vodova | REKO MS Brno - Vodova I | 2024 | 3821.303
Zdroje dat:
GasNet, s.r.o.

## 30
Tabulka č. 30: Dílčí bilance spotřeby primárních paliv a energie podle městských částí statutárního města Brna, rok 2022
Městská část | Spotřeba primárních paliv a energií [GJ]
| Černé uhlí včetně koksu | Hnědé uhlí včetně lignitu | Zemní plyn | LPG | Topné oleje | Dřevo | Ostatní biomasa | Bioplyn | Odpad | Jiná pevná paliva | Jiná kapalná paliva | Jiná plynná paliva
Brno-Bohunice | 91.4981 | 982.1252 | 498325.6806 | 3.4988 | 89.0304 | 2381.7434 | 0 | 0 | 0 | 0
Brno-Bosonohy | 239.9131 | 2575.1868 | 52268.8266 | 657.028 | 0 | 6949.4511 | 0 | 0 | 0 | 0
Brno-Bystrc | 185.419 | 1988.7887 | 328205.4113 | 180.5736 | 85.3029 | 5320.9582 | 81014 | 0 | 0 | 0
Brno-Černovice | 231.2455 | 2481.4876 | 431339.3496 | 352.1797 | 44.2055 | 3967.0203 | 0 | 0 | 0 | 0
Brno-Chrlice | 215.2234 | 2310.1712 | 139702.0713 | 73.6719 | 6794 | 6274.9746 | 0 | 0 | 0 | 42563.41
Brno-Ivanovice | 26.8751 | 288.4725 | 60852.0547 | 354.7666 | 4.261 | 3424.9169 | 0 | 0 | 0 | 0
Brno-Jehnice | 121.8114 | 1305.6387 | 28188.5926 | 0.35797 | 0 | 3574.7258 | 0 | 0 | 0 | 0
Brno-jih | 346.6062 | 3718.9603 | 817066.9549 | 195.1038 | 26.5381 | 9187.6983 | 0 | 0 | 0 | 0
Brno-Jundrov | 153.5038 | 1647.684 | 102234.41 | 172.9786 | 135.5757 | 5581.2705 | 0 | 0 | 0 | 0
Brno-Kníničky | 26.0306 | 278.9016 | 37539.8036 | 0 | 0 | 2159.9376 | 0 | 0 | 0 | 0
Brno-Kohoutovice | 100.5461 | 1079.2447 | 220427.4309 | 209.4969 | 24.5202 | 3783.3124 | 0 | 0 | 0 | 0
Brno-Komín | 204.4824 | 2193.2063 | 174553.8174 | 97.1609 | 36.8912 | 6028.0705 | 0 | 0 | 0 | 0
Brno-Královo Pole | 116.3781 | 1246.9559 | 3587023.1173 | 470.3821 | 258.699 | 7513.3387 | 0 | 0 | 0 | 0
Brno-Líšeň | 131644.3219 | 4440.2611 | 331722.0886 | 279.2472 | 7.1361 | 17036.4273 | 0 | 0 | 0 | 0
Brno-Maloměřice a Obřany | 362.2613 | 3886.8404 | 143290.9567 | 139.697 | 16.536 | 10232.0399 | 3340 | 0 | 0 | 0
Brno-Medlánky | 97.0727 | 1041.962 | 138477.4217 | 109.087 | 30.4427 | 2663.9757 | 0 | 0 | 0 | 0
Brno-Nový Lískovec | 89.9935 | 965.9754 | 172049.4662 | 117.5346 | 47.8493 | 2351.4273 | 0 | 0 | 0 | 0
Brno-Ořešín | 57.3185 | 615.2468 | 12670.5765 | 0 | 0 | 2973.3739 | 0 | 0 | 0 | 0
Brno-Řečkovice a Mokrá Hora | 418.2974 | 4489.1806 | 351966.4637 | 280.099 | 91.007 | 12306.588 | 0 | 0 | 0 | 0
Brno-sever | 926.6083 | 9941.9597 | 595886.0222 | 899.5314 | 293.2638 | 22953.7023 | 0 | 0 | 0 | 0
Brno-Slatina | 293.889 | 3152.2025 | 553446.4551 | 320.7326 | 1392.3894 | 7544.0297 | 0 | 0 | 0 | 0
Brno-Starý Lískovec | 128.7358 | 1381.8278 | 252973.4828 | 92.2344 | 6.1594 | 2268.7102 | 0 | 0 | 0 | 0
Brno-střed | 160.5917 | 1712.7998 | 2796622.883 | 1711.681 | 6921.6914 | 7111.0051 | 0 | 0 | 0 | 0
Brno-Tuřany | 466.1473 | 5001.9444 | 228290.1736 | 180.9328 | 313.6654 | 14807.8088 | 0 | 4274.52 | 0 | 0
Brno-Útěchov | 5.4272 | 58.2548 | 17982.0911 | 89.4235 | 0 | 3639.5807 | 0 | 0 | 0 | 0
Brno-Vinohrady | 15.8752 | 169.8751 | 7540.1245 | 2.1772 | 90.4106 | 342.8522 | 0 | 0 | 0 | 0
Brno-Žabovřesky | 495.1885 | 5310.6725 | 284634.6581 | 393.9738 | 93.9075 | 9088.9782 | 0 | 0 | 0 | 0
Brno-Žebětín | 173.4867 | 1858.7025 | 69699.4788 | 80.5792 | 87.8321 | 10256.7283 | 0 | 0 | 0 | 0
Brno-Židenice | 630.736 | 6766.1951 | 391480.2832 | 429.1084 | 504.1703 | 11299.7305 | 0 | 0 | 2505355.56 | 0
Celkem | 138025.4837 | 72890.724 | 12826460.1466 | 7893.2382 | 17395.4849 | 203024.3768 | 84354 | 4274.52 | 2505355.56 | 42563.41 | 0 | 0
Zdroje dat:
ČHMÚ, GasNet, s.r.o.

## 31
Tabulka č. 31: Dílčí bilance spotřeby primárních paliv a energie podle kategorie zdroje znečištění, rok 2022
Kategorie zdroje znečištění | Spotřeba primárních paliv a energií [GJ]
| Černé uhlí včetně koksu | Hnědé uhlí včetně lignitu | Zemní plyn | LPG | Topné oleje | Dřevo | Ostatní biomasa | Bioplyn | Odpad | Jiná tuhá paliva | Jiná kapalná paliva | Jiná plynná paliva
Vyjmenované stacionární zdroje (REZZO 1, REZZO 2) | 131230.35 | 0 | 7131474.0403 | 656.75 | 15652.7838 | 0 | 84354 | 4274.52 | 2505355.56 | 42563.41
Nevyjmenované stacionární zdroje (REZZO 3) | 6795.1337 | 72890.724 | 5694986.1062 | 7236.4882 | 1742.7011 | 203024.3768 | 0 | 0 | 0 | 0
Celkem | 138025.4837 | 72890.724 | 12826460.1466 | 7893.2382 | 17395.4849 | 203024.3768 | 84354 | 4274.52 | 2505355.56 | 42563.41 | 0 | 0
Zdroje dat:
ČHMÚ, GasNet, s.r.o.

## 32
Tabulka č. 32: Spotřeba a výroba elektřiny a spotřeba paliv velkých průmyslových spotřebitelů energie (10 největších), rok 2022
Městská část | Průmyslový podnik, název firmy, provozovna | Spotřeba elektřiny [MWh] | Výroba elektřiny brutto [MWh] | Spotřeba paliva [GJ]
|  |  |  | Uhlí | Zemní plyn | Biomasa | Ostatní
Brno-Černovice | Nová Mosilana, a.s. | 23889 |  |  | 173030.9533
Brno-Líšeň | Slévárna HEUNISCH Brno, s.r.o. | 16652 |  | 131230.35 | 11088.59
Brno-jih | Eligo a.s. - odštěpný závod Brno | n/a |  |  | 138197.3222
Brno-Chrlice | Smurfit Kappa Czech, s.r.o. | 3116.291 |  |  | 51022.0333
Brno-Chrlice | Brněnská obalovna, s.r.o. - obalovna Chrlice | 1033.8 |  |  | 529.6667 |  | 49357.41
Brno-Černovice | Daikin Device Czech Republic s.r.o. | 15789.993 |  |  | 39664.0667
Brno-jih | ABB s.r.o., PPMV Brno | 12987.138 |  |  | 29718.0833
Brno-Řečkovice a Mokrá Hora | oncomed manufacturing a.s. - Karásek 1 | 3900 | 616 |  | 27956.0633 |  | 34.088
Brno-Tuřany | Brněnská obalovna, s.r.o. - obalovna Brněnské Ivanovice | n/a |  |  | 15852.1667
Brno-Královo Pole | KRÁLOVOPOLSKÁ SLÉVÁRNA, s.r.o. | n/a |  |  | 13502.7167
Celkem |  | 77368.222 | 616 | 131230.35 | 500561.6622 | 0 | 49391.498
Zdroje dat:
ČHMÚ, ERÚ, vlastní šetření zpracovatele
Note on D3: ÚEK: data z let 2021/2022

## 33
Tabulka č. 33: Předpokládaný vývoj spotřeby elektřiny velkých průmyslových spotřebitelů energie
Průmyslový podnik, název firmy, provozovna | Předpokládaný vývoj spotřeby elektřiny [%]
| Pro období příštích 5 let |  |  | Pro období příštích 10 let
| Růst | Stagnace | Pokles | Růst | Stagnace | Pokles
Nová Mosilana, a.s. | - | ano | - | - | ano | -
Slévárna HEUNISCH Brno, s.r.o. | 20% | - | - | 5% | - | -
Eligo a.s. - odštěpný závod Brno |  | n/a
Smurfit Kappa Czech, s.r.o. | - | ano | - | 20% | - | -
Brněnská obalovna, s.r.o. - obalovna Chrlice | - | ano | - | - | ano | -
Daikin Device Czech Republic s.r.o. | 279% |  |  | 279%
ABB s.r.o., PPMV Brno | - | - | 1% | - | - | 1%
oncomed manufacturing a.s. - Karásek 1 | 25% | - | - | - | ano | -
Brněnská obalovna, s.r.o., Tuřany | - | ano | - | - | ano | -
KRÁLOVOPOLSKÁ KOVÁRNA, s.r.o. |  | n/a
Zdroje dat:
Vlastní dotazníkové šetření zpracovatele koncepce

## 34
Tabulka č. 34: Výroba elektřiny a dodávka užitečného tepla ze zdrojů kombinované výroby elektřiny a tepla - rok 2022
Technologie elektrárny/teplárny | Výroba elektřiny brutto [GWh] | Dodávka užitečného tepla [GJ]
Parní elektrárny )2 | 49.317 | 1221293 | stav 2022
Paroplynové elektrárny )1 | 319.983 | 1524256 | stav 2022
Plynové a spalovací elektrárny )4 | 10.582 | 56005.9 | stav 2022
Ostatní palivové elektrárny )3 | 87.484 | 971127 | stav 2022
Celkem | 467.366 | 3772681.9
Poznámka:
1 - PČM
2 - PŠ
3 - SAKO Brno, a.s. - ZEVO
4 - KGJ v plynových kotelnách TB, a.s. (hodnota užitečného tepla byla dopočtena)
Zdroje dat:
Teplárny Brno, a. s.
SAKO Brno, a.s.
Energetický regulační úřad

## 35
Tabulka č. 35: Bilance výroby a dodávky elektřiny z obnovitelných a druhotných zdrojů energie - rok 2022
Druh zdroje | Bilance výroby a dodávky elektřiny z obnovitelných zdrojů energie
| Instalovaný elektrický výkon [MWe] | Výroba elektřiny brutto [GWh] | Technologická vlastní spotřeba na výrobu elektřiny [GWh] | Technologická vlastní spotřeba na výrobu tepla [GWh] | Dodávky do vlastního podniku nebo zařízení [GWh] | Ztráty a bilanční rozdíl [GWh] | Přímé dodávky cizím subjektům [GWh]
Vodní elektrárny do 10 MW | 3.999 | 5.8804 | 0 | 0 | 0 | 0 | 5.8804
Vodní elektrárny od 10 MW včetně | 0 | 0 | 0 | 0 | 0 | 0 | 0
Větrné elektrárny | 0.0132 | 0 | 0 | 0 | 0 | 0 | 0
Fotovoltaické elektrárny do 100 kW včetně | 10.9498 | 11.4863 | 0 | 0 | 11.4863 | 0 | 0
Fotovoltaické elektrárny od 100 kW | 29.7969 | 30.4229 | 0 | 0 | 0 | 0 | 30.4229
Geotermální elektrárny | 0 | 0 | 0 | 0 | 0 | 0 | 0
Biomasa | 0 | 0 | 0 | 0 | 0 | 0 | 0
Bioplyn | 0.3 | 0.3449 | 0.087 | 0 | 0 | 0 | 0.2579
Biologicky rozložitelná část tuhého komunálního odpadu | 13.62 | 52.4904 | 5.6543 | 4.8297 | 1.0366 | 0.25916 | 40.7106
Celkem | 58.6789 | 100.625 | 5.7413 | 4.8297 | 12.523 | 0.25916 | 77.2718
Druh zdroje | Bilance výroby a dodávky elektřiny z druhotných zdrojů energie
| Instalovaný elektrický výkon [MWe] | Výroba elektřiny brutto [GWh] | Technologická vlastní spotřeba na výrobu elektřiny [GWh] | Technologická vlastní spotřeba na výrobu tepla [GWh] | Dodávky do vlastního podniku nebo zařízení [GWh] | Ztráty a bilanční rozdíl [GWh] | Přímé dodávky cizím subjektům [GWh]
Odpadní teplo | 0 | 0 | 0 | 0 | 0 | 0 | 0
Neobnovitelná část tuhého komunálního odpadu | 9.08 | 34.9936 | 3.7695 | 3.2198 | 0.69108 | 0.17277 | 27.1404
Ostatní odpady | 0 | 0 | 0 | 0 | 0 | 0 | 0
Ostatní druhotné zdroje | 0 | 0 | 0 | 0 | 0 | 0 | 0
Celkem | 9.08 | 34.9936 | 3.7695 | 3.2198 | 0.69108 | 0.17277 | 27.1404
Zdroje dat:
SAKO Brno, a.s.
Ústav využití plynu Brno, s.r.o.
Energetický regulační úřad
SFŽP

## 36
Tabulka č. 36: Bilance výroby a dodávky tepla při výrobě elektřiny z obnovitelných a druhotných zdrojů energie - rok 2022
Druh zdroje | Bilance výroby a dodávky tepla z obnovitelných zdrojů energie při výrobě elektřiny
| Výroba tepla brutto [GJ] | Technologická vlastní spotřeba na výrobu elektřiny [GJ] | Technologická vlastní spotřeba na výrobu tepla [GJ] | Dodávky do vlastního podniku nebo zařízení [GJ] | Ztráty a bilanční rozdíl [GJ] | Přímé dodávky cizím subjektům [GJ]
Geotermální energie | 0 | 0 | 0 | 0 | 0 | 0
Biomasa | 0 | 0 | 0 | 0 | 0 | 0
Bioplyn | 0 | 0 | 0 | 0 | 0 | 0
Biologicky rozložitelná část tuhého komunálního odpadu | 1496353.2 | 504219 | 251001.6 | 4307.4 | 154149 | 582676.2 | stav 2022
Celkem | 1496353.2 | 504219 | 251001.6 | 4307.4 | 154149 | 582676.2
Druh zdroje | Bilance výroby a dodávky tepla z druhotných zdrojů energie při výrobě elektřiny
| Výroba tepla brutto [GJ] | Technologická vlastní spotřeba na výrobu elektřiny [GJ] | Technologická vlastní spotřeba na výrobu tepla [GJ] | Dodávky do vlastního podniku nebo zařízení [GJ] | Ztráty a bilanční rozdíl [GJ] | Přímé dodávky cizím subjektům [GJ]
Odpadní teplo | 0 | 0 | 0 | 0 | 0 | 0
Neobnovitelná část tuhého komunálního odpadu | 997568.8 | 336146 | 167334.4 | 2871.6 | 102766 | 388450.8 | stav 2022
Ostatní odpady | 0 | 0 | 0 | 0 | 0 | 0
Ostatní druhotné zdroje | 0 | 0 | 0 | 0 | 0 | 0
Celkem | 997568.8 | 336146 | 167334.4 | 2871.6 | 102766 | 388450.8
Zdroje dat:
Energetický regulační úřad
SAKO Brno, a.s.

## 37
Tabulka č. 37: Vývoj produkce odpadů podle jejich kategorie
Kategorie odpadů |  | Vývoj produkce odpadů [t]
|  | Rok 2018 | Rok 2019 | Rok 2020 | Rok 2021 | Rok 2022
Odpady | Nebezpečné | 214 | 256 | 233 | 201.4 | 215.6
| Ostatní | 93512 | 96022 | 92337 | 95002 | 94011
| Celkem | 93726 | 96278 | 92570 | 95203.4 | 94226.6
Komunální odpady | Směsné | 70087.245 | 70879.4675 | 69777.285 | 69671.8125 | 70035
| Ostatní | 33641.8776 | 34022.1444 | 33493.0968 | 33442.47 | 33452
| Celkem | 103729.1226 | 104901.6119 | 103270.3818 | 103114.2825 | 103487
Zdroje dat:
Plán odpadového hospodářství města Brna
SAKO Brno, a.s.

## 38
Tabulka č. 38: Vývoj energetického využití odpadů podle jejich kategorie
Kategorie odpadů |  | Vývoj energetického využití odpadů [t]
|  | Rok 2018 | Rok 2019 | Rok 2020 | Rok 2021 | Rok 2022
Odpady | Nebezpečné | 177.62 | 212.48 | 193.39 | 167.162 | 178.5
| Ostatní | 0 | 0 | 0 | 0
| Celkem | 177.62 | 212.48 | 193.39 | 167.162 | 178.5
Komunální odpady | Směsné | 70087.245 | 70879.4675 | 69777.285 | 69671.8125 | 71352
| Ostatní | 33641.8776 | 34022.1444 | 33493.0968 | 33442.47 | 33985
| Celkem | 103729.1226 | 104901.6119 | 103270.3818 | 103114.2825 | 105337
Zdroje dat:
Plán odpadového hospodářství města Brna
SAKO Brno, a.s.

## 39
Tabulka č. 39: Vývoj odstraňování odpadů skládkováním podle jejich kategorie
Kategorie odpadů |  | Vývoj odstraňování odpadů skládkováním [t]
|  | Rok 2018 | Rok 2019 | Rok 2020 | Rok 2021 | Rok 2022
Odpady | Nebezpečné | 36.38 | 43.52 | 39.61 | 34.238 | 38.7
| Ostatní | 35534.56 | 36488.36 | 35088.06 | 36100.76 | 36023
| Celkem | 35570.94 | 36531.88 | 35127.67 | 36134.998 | 36061.7
Komunální odpady | Směsné | 1401.7449 | 1417.5893 | 1395.5457 | 1393.4362 | 1394.5
| Ostatní | 672.8376 | 680.4429 | 669.8619 | 668.8494 | 669
| Celkem | 2074.5825 | 2098.0322 | 2065.4076 | 2062.2856 | 2063.5
Zdroje dat:
Plán odpadového hospodářství města Brna
SAKO Brno, a.s.

## 40
Tabulka č. 40: Analýza projektů úspor energie podle typu převažujícího opatření
Typ převažujícího úsporného opatření | Počet projektů [-] | Způsobilé výdaje [tis. Kč] | Roční spotřeba energie před realizací opatření [GJ] | Roční úspora energie [GJ] | Průměrný podíl způsobilých výdajů na celkových způsobilých výdajích projektu [%] | Vážený průměr způsobilých výdajů na roční úsporu energie [tis. Kč/GJ]
Modernizace stávajících zařízení na výrobu energie pro vlastní potřebu vedoucí ke zvýšení jejich účinnosti | 3 | ₓ | 10391 | 2381 | ₓ | ₓ
Zavádění a modernizace systémů měření a regulace | 3 | ₓ |  |  | ₓ | ₓ
Modernizace, rekonstrukce a snižování ztrát v rozvodech elektřiny a tepla | 1 | ₓ |  |  | ₓ | ₓ
Zlepšování tepelně technických vlastností budov | 4 | 56651.9665 | 1759 | 488
Využití odpadní energie v průmyslových procesech
Kombinovaná výroba elektřiny a tepla
Snižování energetické náročnosti /zvyšování energetické účinnosti výrobních a technologických procesů
Celkem / průměrně | 11 |  | 24969 | 5070
Zdroje dat:
Magistrát města Brna
Poznámky:
1) jen ty objekty u kterých se už nějaké úspory projevily
2) všechna úsporná opatření se týkají tepla (roční spotřeby pouze energie na vytápění)
3) na celkové výši úspor energie se podílí často více než jen jedno opatření u objektu (vit. tab 47)

## 41
Tabulka č. 41: Potenciál úspor v budovách veřejného sektoru
Katastrální území | Typ převažujícího úsporného opatření | Roční spotřeba energie současná [GJ] | Roční úspora energie cílová [GJ] | Investice [tis. Kč]
Bystrc | Zlepšování tepelně technických vlastností budov | 4738 | 1421
Maloměřice | Zlepšování tepelně technických vlastností budov | 583 | 175
Lesná | Zlepšování tepelně technických vlastností budov | 3164 | 949
Nový Lískovec | Zlepšování tepelně technických vlastností budov | 1172 | 352
Starý Lískovec | Zlepšování tepelně technických vlastností budov | 794 | 238
Lesná | Zlepšování tepelně technických vlastností budov | 2017 | 605
Medlánky | Zlepšování tepelně technických vlastností budov | 2351 | 705
Židenice | Zlepšování tepelně technických vlastností budov | 8995 | 2699
Žabovřesky | Zlepšování tepelně technických vlastností budov | 1459 | 438
Bystrc | Zlepšování tepelně technických vlastností budov | 508 | 152
Stránice | Modernizace stávajících zařízení na výrobu energie pro vlastní potřebu vedoucí ke zvýšení jejich účinnosti | 105 | 16
Černovice | Zlepšování tepelně technických vlastností budov | 450 | 135
Pisárky | Zlepšování tepelně technických vlastností budov | 216 | 65
Kohoutovice | Zlepšování tepelně technických vlastností budov | 515 | 155
Veveří | Zlepšování tepelně technických vlastností budov | 719 | 216
Židenice | Zlepšování tepelně technických vlastností budov | 2548 | 764
Zdroje dat:
Magistrát města Brna
Poznámky:
Roční úspora je dána pouze odhadem za předpokladu, že optimálním zateplením objektů bude dosaženo úspory 30% a výměnou zařízení na výrobu energie úspory 15%. Pro objekty nejsou k dispozici žádné studie o úsporách spotřeb a nákladů a ekonomické stránce investice. Pouze je evidován výčet možných úsporných opatření do budoucna.

## 42
Tabulka č. 42: Potenciál úspor v soustavách zásobování tepelnou energií
Soustava zásobování tepelnou energií | Katastrální území | Typ převažujícího úsporného opatření | Roční úspora energie [GJ] | Investice [tis. Kč]
Soustava zásobování teplem Tepláren Brno, a.s. | Staré Brno, Trnitá, | snížení tepelných ztrát a úspora primární energie | 18200 | 132000
| Staré Brno, Trnitá, | snížení tepelných ztrát a úspora primární energie | 17000 | 237000
| Město Brno | snížení tepelných ztrát a úspora primární energie | 5000 | 40000
| Trnitá | snížení tepelných ztrát a úspora primární energie | 18600 | 89000
| Město Brno, Zábrdovice | snížení tepelných ztrát a úspora primární energie | 66500 | 154000
SAKO Brno, a.s. | Slatina, Líšeň, Vinohrady | potenciál úspor je malý, lze uvažovat pouze o změně páteřního parovodu na horkovod | není prozatím dostupné | 100000
Zdroje dat:
Teplárny Brno, a. s.
SAKO Brno, a.s.

## 43
Tabulka č. 43: Emise základních znečišťujících látek a CO2 podle městských částí statutárního města Brna, rok 2022
Městská část | Emise základních znečišťujících látek a CO2 [t/rok]
| TZL | SO2 | NOX | CO | VOC | CO2
Brno-Bohunice | 0.75333 | 0.6299 | 11.6527 | 16.5311 | 2.5041 | 25130.7246
Brno-Bosonohy | 2.7007 | 1.3409 | 2.6233 | 41.6288 | 5.2179 | 2944.5174
Brno-Bystrc | 1.675 | 1.6861 | 22.6426 | 42.483 | 11.7802 | 16711.6177
Brno-Černovice | 4.3709 | 1.7117 | 15.2936 | 41.5342 | 24.9254 | 21952.1377
Brno-Chrlice | 2.0478 | 1.2907 | 33.3335 | 75.9172 | 4.7593 | 11771.4688
Brno-Ivanovice | 0.75994 | 0.15691 | 2.1628 | 15.8418 | 3.04 | 3110.2165
Brno-Jehnice | 0.76931 | 0.67911 | 1.3754 | 21.0959 | 2.6708 | 1556.8395
Brno-jih | 32.4679 | 2.3174 | 96.5326 | 138.7623 | 41.7451 | 41446.3812
Brno-Jundrov | 1.0363 | 0.8745 | 4.0891 | 30.9315 | 3.8877 | 5333.9978
Brno-Kníničky | 0.3346 | 0.14971 | 1.4559 | 10.8074 | 1.3803 | 1915.9764
Brno-Kohoutovice | 0.78876 | 0.60505 | 7.916 | 22.7316 | 2.9557 | 11199.3395
Brno-Komín | 1.8173 | 1.1685 | 6.6388 | 36.9244 | 4.838 | 9011.7813
Brno-Královo Pole | 2.9553 | 0.89289 | 107.9616 | 88.5678 | 27.5538 | 180274.6845
Brno-Líšeň | 6.642 | 4.5212 | 14.5261 | 96.5235 | 15.0608 | 31060.7532
Brno-Maloměřice a Obřany | 2.2693 | 2.3668 | 7.3553 | 60.9151 | 8.2049 | 7626.7934
Brno-Medlánky | 0.74523 | 0.5709 | 5.0107 | 16.9239 | 3.9635 | 7076.9966
Brno-Nový Lískovec | 0.61281 | 0.87132 | 11.2192 | 18.7214 | 2.5129 | 8753.2344
Brno-Ořešín | 0.4681 | 0.3198 | 0.71587 | 15.3078 | 1.9061 | 702.8278
Brno-Řečkovice a Mokrá Hora | 2.6058 | 2.4036 | 15.685 | 74.2861 | 11.8715 | 18185.3709
Brno-sever | 5.3381 | 5.3294 | 22.8127 | 145.0013 | 20.3385 | 31083.7426
Brno-Slatina | 2.0725 | 1.755 | 19.9651 | 67.0911 | 24.6896 | 28261.6617
Brno-Starý Lískovec | 0.70406 | 0.77351 | 8.3045 | 17.2433 | 2.5163 | 12858.3144
Brno-střed | 12.8039 | 1.2658 | 80.8139 | 55.0262 | 11.8052 | 141235.561
Brno-Tuřany | 5.0596 | 2.7591 | 9.9736 | 90.4334 | 15.7305 | 12040.8912
Brno-Útěchov | 0.40269 | 0.03067 | 0.86973 | 15.8626 | 1.9914 | 915.2677
Brno-Vinohrady | 0.11011 | 0.090595 | 0.30245 | 2.5305 | 2.3096 | 403.7138
Brno-Žabovřesky | 2.555 | 2.7833 | 11.0056 | 63.4672 | 8.3569 | 14902.6898
Brno-Žebětín | 1.6748 | 0.97188 | 3.3212 | 51.9397 | 6.7056 | 3713.3274
Brno-Židenice | 3.5054 | 43.5294 | 322.4257 | 88.1238 | 13.1504 | 270059.8104
Celkem | 100.0468 | 83.8458 | 847.9843 | 1463.1539 | 288.3722 | 921240.6391
Zdroje dat:
ČHMÚ, GasNet, s.r.o.

## 44
Tabulka č. 44: Emise základních znečišťujících látek a CO2 podle kategorie zdroje znečištění, rok 2022
Kategorie zdroje znečištění | Emise základních znečišťujících látek a CO2 [t/rok]
| TZL | SO2 | NOX | CO | VOC | CO2
Vyjmenované stacionární zdroje (REZZO 1, REZZO 2) | 56.069 | 45.197 | 630.909 | 132.265 | 238.433 | 626701.2078
Nevyjmenované stacionární zdroje (REZZO 3) | 43.9778 | 38.6488 | 217.0753 | 1224.7209 | 152.1861 | 294539.4314
Celkem | 100.0468 | 83.8458 | 847.9843 | 1356.9859 | 390.6191 | 921240.6391
Zdroje dat:
ČHMÚ, GasNet, s.r.o.

## 45
Tabulka č. 45: Přehled lokalit s překročenými imisními limity v roce 2017- 2021
Lokalita | Překročený imisní limit | Znečišťující látka
Brno | limit pro ochranu zdraví | B(a)P průměrná roční koncentrace
Zdroje dat:
Vlastní analýza zpracovatele koncepce z údajů OZKO-ČHMÚ

## 46
Tabulka č. 46: Provedené investice do rozvoje a obnovy elektrizační soustavy
Katastrální území | Popis investiční akce | Rok nebo období realizace | Investice [tis. Kč]
Trnitá | Brno, Zvonařka, propojení VN231-VN1342 | 2020 | 966
Moravany u Brna, Bohunice | R 110 kV Moravany-zaústění VN III.et | 2018 | 26926
Moravany u Brna, Dolní Heršpice | R 110 kV Moravany-zaústění VN II.et | 2019 | 34614
Zdroje dat:
EG.D. a.s.

## 47
Tabulka č. 47: Provedené modernizace a rekonstrukce ve výrobě a rozvodu tepelné energie
Vymezené území podle licence | Popis modernizace nebo rekonstrukce | Cíl modernizace nebo rekonstrukce | Rok nebo období modernizace nebo rekonstrukce | Celkové rozpočtové náklady [tis. Kč]
Město Brno, Veveří, Staré Brno, Zábrdovice, ŽIdenice | Přestavba parních rozvodů za horkovodní | snížení tepelných ztrát a úspora primární energie | 2018 | 239000
Staré Brno, Štýřice, Zábrdovice, Židenice, Černovice, Trnitá, Město Brno | Přestavba parních rozvodů za horkovodní | snížení tepelných ztrát a úspora primární energie | 2019 | 347000
Staré Brno, Štýřice, Zábrdovice, Židenice, Město Brno | Přestavba parních rozvodů za horkovodní | snížení tepelných ztrát a úspora primární energie | 2020 | 176000
Staré Brno, Štýřice, Zábrdovice, Pisárky | Přestavba parních rozvodů za horkovodní | snížení tepelných ztrát a úspora primární energie | 2021 | 184000
Líšeň, Lesná | Propoj HV Líšeň - Lesná DN600 | Posílení HV Líšeň-Lesná | 2022 | 25000
Zábrdovice | Instalace středotlakých parních plynových kotlů na PŠ | zvýšení účinnosti | 2020-2022 | 215316
Maloměřice | Modernizace zdroje „Brno – sever“ pro soustavu zásobování tepelnou energií města Brna | diverzifikace, snížení závislosti na plynu | 2021-2022 | 43309
Královo Pole | Výměna hořáků na spalovací turbíně PČM | zvýšení účinnosti | 2022 | 29766
Staré Brno | Přestavba výměníkových stanic na PSB – rozvoj HV SZTE | snížení tepelných ztrát a úspora primární energie | 2022 | 10867
Královo Pole | Ekologizace horkovodních kotlů na PČM (realizace SOD 77 840 tis. Kč, dokončení) | snížení emisí | 2021-2022 | 78371
Bystrc | Kogenerační jednotky na lokálních zdrojích CZT Teyschlova | Podpora výroby el. energie | 2021 | 11973
Královo Pole, Maloměřice, Staré Brno, Zábrdovice | Systém pro optimalizaci PP primárních zdrojů - implementace (doplatek) | zvýšení efektivity | 2021 | 10150
Město Brno | Rekonstrukce lokálních zdrojů | zvýšení účinnosti | 2020 | 61771
Město Brno | Ekologizace lokálních zdrojů | snížení emisí | 2019-2020 | 15195
Zábrdovice | Výměna hořáků kotle K1 na PŠ | zvýšení účinnosti, snížení emisí | 2019-2020 | 42714
Královo Pole | Instalace elektrodového kotle v provozu Červený mlýn | Zvýšení efektivnosti | 2017-2019 | 61342
Královo Pole | Akumulace tepla na PČM | Zvýšení efektivnosti | 2017-2018 | 37720
Zábrdovice | Navýšení výkonu HVS na PŠ o 35 MW | optimalizace výroby | 2018 | 24869
Město Brno | Rekonstrukce lokálních plynových kotelen | zvýšení účinnosti, snížení emisí | 2018 | 10962
Město Brno | Kogenerační jednotky na lokálních zdrojích | Podpora výroby el. energie | 2017 | 16309
Bystrc | CZT Teyschlova 33, Bystrc - venkovní tepelné sítě Kamechy | snížení tepelných ztrát a úspora primární energie | 2017-2022 | 12217
Název provozovny podle licence | Popis modernizace nebo rekonstrukce | Cíl modernizace nebo rekonstrukce | Rok nebo období modernizace nebo rekonstrukce | Celkové rozpočtové náklady [tis. Kč]
SAKO Brno, a.s., Vyvedení výkonu do areálu Zetoru | Byl nahrazen stávající rozvod do areálu budov v Brně Líšni novým rozvodem. | rekonstrukce a výstavba rozvodů tepla do budov bývalého areálu Zetor | 2019-2021 | 50000
Zdroje dat:
Teplárny Brno, a. s.
SAKO Brno, a.s.

## 48
Tabulka č. 48: Provedené investice do rozvoje a obnovy plynárenské soustavy
Katastrální území | Popis investiční akce | Rok nebo období realizace | Investice [tis. Kč]
Štýřice, Vídeňská | Reko MS Brno - Vídeňská, I. etapa | 2020 | 6814.715
Řečkovice, Veselka | Reko STL RS Brno - Veselka | 2018 | 4206.98
BRNO - NOVÝ LÍSKOVEC | Reko MS Brno - Lesní | 2019 | 1057.13
Líšeň, Novolíšeňská | REKO VTL Obchvat Brno-Východ- shybka s odvodňovačem | 2018 | 2551.772
Zábrdovice, Přadlácká | Reko MS Brno - Francouzská, I.etapa | 2017 | 4779.475
Černá Pole, Helfertova | Reko MS Brno - Helfertova | 2017 | 2539.153
Chrlice, Rebešovická | REKO MS Brno - Rebešovická | 2023 | 4681.88
Černovice, Slámova | Z-REKO MS Brno-Slámova 11,přípojka | 2021 | 101.087
Lesná | REKO MS Brno-Lesná I,Okruž.,Slav.+2 | 2022 | 17600.057
Ponava | M-REKO MĚŘ Brno - TČM | 2023 | 1076.25
Město Brno, Česká | REKO MS Brno - Česká | 2020 | 596.322
Jundrov, Osiková | REKO MS Brno - Osiková | 2020 | 8562.303
Chrlice | Propoj VTL DN 200 Chrlice Panelárna | 2019 | 2647.285
Bystrc, Laštůvkova | REKO MS Brno - Ondrouškova + 2 | 2022 | 18602.038
Židenice, Svatoplukova | Reko MS Brno - Svatoplukova II | 2018 | 2137.897
Zábrdovice, Plynárenská | REKO NEPZ G Dispečink - Nový vstup | 2018 | 215.597
Černovice | Z-REKO VTL RS Brno-Turgeněv.-ložiska | 2022 | 3244.606
Ponava, Staňkova | Reko MS Brno - Staňkova II, II.etapa | 2019 | 6387.622
Chrlice, U dráhy | REKO MS Brno - U dráhy + 2 | 2023 | 6205.356
Veveří, Resslova | Reko MS Brno - Žižkova +3 | 2018 | 5732.464
Dolní Heršpice | REKO RS Morava 1-1 - ZZ rok 2022 | 2022 | 2170.357
Černá Pole, Koliště | REKO MS Brno - Koliště | 2018 | 7626.242
Husovice, Dukelská třída | P-REKO MS Brno - Dukelská třída 40 | 2020 | 67.468
Líšeň, Neklež | REKO VTL RS Brno - Neklež | 2022 | 9387.157
BRNO - NOVÝ LÍSKOVEC | Reko MS Brno - Zoubkova | 2019 | 3438.692
BRNO - NOVÝ LÍSKOVEC | Reko MS Brno - Šťastného | 2019 | 1689.679
Židenice, Táborská | REKO MS Brno - Kamenačky+2 | 2019 | 7690.225
Žabovřesky, Šmejkalova | Reko MS Brno - Šmejkalova | 2018 | 1158.362
Židenice, Stará osada | REKO MS Brno - Svatoplukova + 1 | 2021 | 6039.412
Žabovřesky, Marie Steyskalové | REKO MS Brno - Marie Steyskalové II | 2022 | 3543.188
Maloměřice, Franzova | Reko MS Brno - Olší + 6,II.etapa | 2023 | 9420.329
Líšeň, Novolíšeňská | P-HAV MS Brno-Novolíšeňská únik STL | 2021 | 806.813
Zábrdovice, Plynárenská | REKO NEPZ F1 - EKV Brno V4 | 2019 | 286.4732
Židenice, Touškova | REKO MS Brno - Skopalíkova + 3 | 2020 | 5610.454
Žabovřesky, Čajkovského | REKO MS Brno - Čajkovského | 2023 | 10102.897
Líšeň, Josefy Faimonové | REKO MS Brno-Líšeň, J.Faimonové +1 | 2023 | 11876.252
Pisárky, Libušino údolí | REKO MS Brno - Libušino Údolí | 2018 | 2388.246
Veveří, Botanická | Reko MS Brno - Botanická | 2018 | 12843.659
Lesná | REKO VTL Brno, Červený Mlýn - Nejedlého | 2019 | 934.868
Židenice, Svatoplukova | REKO MS Brno - Svatoplukova HP | 2017 | 1170.097
Žabovřesky, Sochorova | REKO příp. Brno - Sochorova 7 ZR | 2017 | 306.852
Jundrov, Modřínová | REKO MS Brno - Modřínová + 2 | 2020 | 7053.567
BRNO - NOVÝ LÍSKOVEC | Reko MS Brno - Zavřená | 2019 | 2278.467
Žabovřesky, Nohavicova | REKO MS Brno - Šmejkalova + 5 | 2022 | 9802.006
Líšeň, Ondráčkova | Reko STL RS Brno - Ondráčkova | 2018 | 4284.951
Bystrc, Kachlíkova | REKO MS Brno - Rerychova +3 | 2023 | 30102.79
Bystrc, Nad kašnou | P-REKO MS Brno - Nad kašnou 24 ZR | 2020 | 188.823
Ponava, Cimburkova | ROZ VTL Červený mlýn-filtrace | 2020 | 1166.62
Líšeň, Líšeňská | REKO MS Brno - Líšeňská HP | 2017 | 803.58
Ponava | REKO VTL Brno, Červený Mlýn - u RS TČM | 2018 | 1052.36
Žabovřesky, Puškinova | P-REKO MS Brno - Puškinova 9 | 2020 | 72.102
Žabovřesky, Dunajevského | P-Reko MS Brno - Dunajevského 1 | 2020 | 198.454
Maloměřice, Karlova | Reko MS Brno - Karlova II.etapa | 2017 | 1949.453
Kohoutovice, Jírovcova | REKO MS Brno - Axmanova + 1 | 2022 | 7317.55
Bystrc, Vejrostova | Z-REKO MS Brno - Vejrostova STL odvod. | 2021 | 473.805
Řečkovice, Měřičkova | REKO MS Brno - Měříčkova | 2018 | 1479.245
Bystrc, Nad dědinou | REKO MS Brno - Nad Dědinou + 2 | 2023 | 5370.652
Bystrc, Kubíčkova | REKO MS Brno - Kubíčkova + 1 | 2023 | 16761.415
Město Brno, Solniční | REKO MS Brno - Solniční | 2021 | 8023.264
Černovice, Húskova | REKO MS Brno - Húskova | 2020 | 13182.83
Maloměřice, Dolnopolní | REKO MS Brno - Dolnopolní + 2 | 2017 | 4436.665
Staré Brno, Pekařská | REKO přípojky Brno - Pekařská 29 ZR | 2019 | 93.341
Lesná | REKO VTL Červený Mlýn, Blažkova II | 2022 | 709.075
Zábrdovice, Příční | P-Reko MS Brno -Příční 129/22 | 2020 | 91.628
Zábrdovice, Plynárenská | OPR NEPZ F1 - výměna koberců | 2020 | 661.794
Štýřice, Vídeňská | Reko MS Brno - Vídeňská | 2017 | 815.515
Medlánky | REKO RS Morava 1-1 - ZZ rok 2023 | 2023 | 3192.192
Černovice | ROZ VTL RS Brno-Turgeněvova, Chlazení KJ | 2023 | 4991.75
Líšeň, Líšeň | Reko NTL Brno - Kubíkova | 2023 | 3366.085
Staré Brno, Křížová | Reko MS Brno - Křížová | 2017 | 5260.476
Lesná, Haškova | REKO MS Brno-Les.II,Okružní,Hašk.+3 | 2023 | 11661.799
Líšeň, Ondráčkova | REKO MS Brno - Ondráčkova III | 2020 | 3949.456
Kohoutovice, Libušina třída | REKO Brno - Pavlovská + 1 | 2023 | 15134.315
Staré Brno, Anenská | REKO přípojky Brno - Anenská 3 ZR | 2019 | 98.67
Obřany | Reko STL Brno - Obřanská II. - Svitava | 2020 | 3093.557
Židenice, Potácelova | Reko MS Brno - Skorkovského+1 I.etapa | 2019 | 12090.527
Černá Pole, Krkoškova | Reko MS Brno - Krkoškova | 2023 | 10648.885
Soběšice | REKO VTL Brno-Adam.-Blans.I-Soběši. | 2022 | 36633.547
Líšeň, Ondráčkova | REKO MS Brno - Ondráčkova II | 2021 | 4258.277
Řečkovice, Družstevní | REKO RS MSO Brno-sever,západ-ZZ,22ks | 2017 | 2976.209
Líšeň, Zlámanky | REKO MS Brno - Zlámanky | 2021 | 1413.32
Dolní Heršpice | P-HAV MS Brno-Dolní Heršpice 156 HP | 2020 | 3336.82
Nový Lískovec, Palouk | Reko MS Brno - Palouk | 2020 | 1726.395
Veveří, Veveří | Reko MS Brno - Rybkova +1 | 2018 | 2302.55
Lesná | REKO VTL Brno, Červený Mlýn - Merhautova | 2020 | 1915.309
Černovice | REKO VTL RS Brno - Turgeněvova - kotvicí zařízení | 2019 | 1180
Židenice, Dykova | Reko MS Brno - Potácelova+1 II.etapa | 2019 | 6634.888
Chrlice, Blümlova | REKO MS Brno - Blümlova | 2023 | 5414.679
Bystrc, Lýskova | REKO MS Brno - Kuršova + 1 | 2023 | 9937.153
Černovice | T-REKO VTL RS Brno - Turgeněvova | 2023 | 3054.714
Ivanovice, Černohorská | REKO MS Brno - Černohorská | 2022 | 1656.561
Zábrdovice, Plynárenská | OPR NEPZ F1 – Oprava místnosti chlazení | 2018 | 219.234
Řečkovice, Vitáskova | REKO MS Brno - Vitáskova+1 | 2023 | 11659.272
Zábrdovice, Plynárenská | REKO NEPZ G Dispečink - Vybudování příčky | 2018 | 600
Židenice | Reko NTL Brno - Balbínova+1 | 2022 | 8996.384
Černá Pole, Bieblova | REKO MS Brno - Bieblova +1 | 2018 | 8274.972
Zábrdovice, Plynárenská | OPR NEPZ F1 - Výměna hl. rozvaděče výtahu | 2017 | 131.542
Bystrc, Foltýnova | REKO příp. Brno-Foltýnova 5 ZR | 2017 | 126.044
Zábrdovice, Francouzská | Reko MS Brno - Francouzská, IV.etapa | 2017 | 3132.684
Židenice, Marie Kudeříkové | REKO MS Brno - Krásného+1 III.etapa | 2018 | 8778.501
Židenice, Bělohorská | REKO MS Brno - Bělohorská II.etapa | 2018 | 3021.052
Štýřice, Vídeňská | Reko MS Brno - Vídeňská, II. Etapa | 2019 | 7462.762
Veveří, Tučkova | REKO MS Brno - Tučkova HP | 2018 | 3438.698
Zábrdovice, Zábrdovická | HAV REKO MS Brno-Zábrdovická HP | 2019 | 1522.562
Ponava, Štefánikova | P-Reko MS Brno - Štefánikova 45 | 2020 | 114.693
Lesná | REKO VTL Brno Červený Mlýn - Španielova | 2018 | 1619.737
Kohoutovice, Řadová | REKO MS Brno - Řadová + 1 | 2023 | 9503.94
Řečkovice, Příjezdová | HAV REKO MS Brno - Příjezdová HP | 2019 | 596.819
Lesná | REKO VTL Brno, Červený Mlýn - Panská Lícha | 2018 | 1405.841
Město Brno, Opletalova | REKO MS Brno - Opletalova | 2020 | 1300.617
Židenice, Bělohorská | REKO MS Brno - Bělohorská I.etapa | 2018 | 4172.786
Holásky, Na hrázi | REKO MS Brno - Rolencova+2 HP | 2020 | 710.394
Komín, Lísky | P-REKO MS Brno - Lísky 52 | 2020 | 71.133
Štýřice | P-HAV MS Brno - Jihlavská-Heršpická HP | 2020 | 1305.113
Židenice, Nezamyslova | REKO MS Brno - Otakara Ševčíka + 1 | 2021 | 1508.624
Židenice, Markéty Kuncové | Reko MS Brno - Skopalíkova +1 | 2018 | 4969.789
Žabovřesky | Reko NTL Brno, ul. Jindřichova | 2018 | 3247.892
BRNO - NOVÝ LÍSKOVEC | Reko MS Brno - Kluchova | 2017 | 6634.325
Veveří | Reko NTL Brno - Smetanova | 2017 | 3354.588
Slatina, Tuřanka | REKO MS Brno - Tuřanka | 2021 | 5235.044
Židenice, Slatinská | REKO MS Brno - Slatinská + 3 | 2018 | 4739.556
Komín, Bystrcká | P-HAV MS Brno - Bystrcká 15 HP | 2020 | 207.157
Žabovřesky, Zeleného | P-REKO MS Brno - Zeleného 67 | 2020 | 63.565
Město Brno, Středova | Z-Reko MS Brno - Středová | 2022 | 571.213
Ivančice | Z-REKO SKAO Ivančice-přípojka NN | 2023 | 152.5
Veveří, Grohova | Reko MS Brno - Čápkova | 2017 | 11138.823
Veveří, Gorkého | REKO MS Brno - Gorkého | 2019 | 6651.947
Žebětín, Ostrovačická | P-REKO MS Brno-Ostrovačická, TU | 2020 | 423.592
Řečkovice, Kremličkova | REKO MS Brno - Renčova+6 | 2023 | 13660.397
Chrlice, Jana Broskvy | Z-REKO MS Brno - Jana Broskvy | 2023 | 1507.783
Královo Pole, Charvatská | HAV REKO MS Brno - Charvatská HP | 2019 | 407.219
Lesná | REKO VTL Brno, Červený Mlýn - Blažkova | 2020 | 1736.774
Líšeň, Velatická | REKO MS Brno - Velatická | 2021 | 2241.433
Mokrá Hora | REKO MS Brno - Brigádnická + 1 | 2022 | 20455.125
Ponava | REKO VTL RS Brno - Cimburkova | 2020 | 1835.792
Řečkovice, Jandáskova | REKO MS Brno - Jandáskova + 1 | 2022 | 13703.641
Židenice, Juliánovské náměstí | REKO MS Brno - Souběžná+2 II.etapa | 2018 | 5169.023
Bohunice, Lány | Z-HAV MS Brno, Lány výměna TU 2x HP | 2021 | 909.143
Líšeň | REKO MS Brno-Líšeň - Novolíšeňská | 2022 | 11677.137
Brněnské Ivanovice, Kaštanová | REKO MS Brno - Kaštanová HP | 2019 | 241.921
Holásky, Požární | REKO přípojky Brno - Požární 3 ZR | 2017 | 74.565
Horní Heršpice, Perunova | REKO příp. Brno - Perunova 12 ZR | 2017 | 40.981
Černá Pole | REKO VTL Brno, Červený Mlýn - Fügnerova | 2021 | 2715.59
Jundrov, Šeříková | REKO MS Brno - Šeříkova HP | 2017 | 1024.786
Židenice, Nopova | REKO MS Brno - Nopova + 1-III.et. | 2017 | 10982.925
Židenice, Slatinská | P-REKO Brno-Slatinská 3902/31 ZR | 2020 | 60.755
Kohoutovice, Žebětínská | P-HAV MS Brno - Žebětínská HP | 2020 | 767.663
Kohoutovice, Prokofjevova | REKO MS Brno - Prokofjevova + 2 | 2022 | 10814.709
Bystrc, Ečerova | REKO MS Brno - Vejrostova + 2 | 2022 | 19961.003
Město Brno, Poříčí | Z-HAV REKO MS Brno - Poříčí | 2022 | 2387.361
Chrlice | Reko VTL DN 500 V. Němčice - Brno V | 2018 | 30887.17
Líšeň, Zikova | P-REKO MS Brno - Zikova 12 ZR | 2020 | 185.851
Město Brno, Česká | P-Reko MS Brno - Česká 11 | 2020 | 76.627
Židenice, Svatoplukova | Reko MS Brno - Svatoplukova I | 2017 | 1366.176
Židenice, Viniční | REKO MS Brno - Viniční, III. etapa | 2020 | 6748.146
Židenice, Vinařického | Reko MS Brno - Vinařického+5 | 2017 | 8745.962
Líšeň, Jateční | REKO MS Brno - Jateční | 2021 | 5137.634
Židenice, Gebauerova | Reko MS Brno - Gebauerova | 2018 | 4411.076
Královo Pole, Slovanské náměstí | REKO MS Brno - Slovanské nám.+1 | 2018 | 5708.753
Zábrdovice, Plynárenská | OPR NEPZ F1 - zastřešení E-F1 | 2020 | 261.8
Jundrov | REKO MS Brno, Jundrov - Nálepkova + 1 | 2021 | 9614.001
Černá Pole, Lužánecká | Reko MS Brno - Lužánecká | 2020 | 12033.754
Kohoutovice, Borodinova | REKO MS Brno - Glinkova + 2 | 2023 | 10630.429
Zábrdovice, Plynárenská | REKO NEPZ F1 – pasportizace budovy | 2017 | 130
Židenice, Viniční | Reko MS Brno - Viniční II. etapa | 2020 | 6261.825
Kohoutovice, Návrší Svobody | Reko MS Brno - Kohoutovice, V. etapa | 2017 | 1762.795
Královo Pole, Křižíkova | REKO VTL Brno Červený Mlýn,Křižíkova | 2017 | 2432.589
Ivanovice, Atriová | HAV MS Brno - Atriová, HS | 2018 | 295.104
Židenice, Viniční | REKO MS Brno - Viniční I. etapa | 2020 | 8323.513
Lesná | REKO MS Brno-Lesná I,Okruž.,Ibse.+4 | 2022 | 13438.376
Líšeň, Holzova | P-REKO MS Brno-Holzova , TU | 2020 | 245.801
Horní Heršpice, Osamělá | Z-REKO MS Brno - Osamělá | 2022 | 2637.224
Komín, Absolonova | Reko STL RS Brno Komín - hřbitov | 2019 | 4389.515
Bystrc, Filipova | Z-REKO MS Brno - Filipova 3 | 2021 | 90.603
Ponava, U Červeného mlýna | Reko MS Brno - Poděbradova III. Et | 2019 | 6883.316
Židenice, Viniční | REKO příp. Brno-Viniční 204 ZR | 2019 | 84.617
Židenice, Kosmákova | Reko MS Brno - Kosmákova + 1 | 2021 | 3498.131
Bystrc, Rakovecká | P-Reko MS Brno - Rakovecká | 2020 | 490.777
Zábrdovice, Plynárenská | OPR NEPZ F1 - výmalba budovy | 2020 | 85.008
Židenice | Z-REKO VTL Obch Brno-východ, odvodň | 2022 | 1338.46
Kohoutovice, Kopaniny | Reko MS Brno - Kohoutovice, IV. etapa | 2020 | 3768.685
Líšeň, Novolíšeňská | P-HAV MS Brno Novolíšeňská HP | 2020 | 721.325
Chrlice | PROP Brno, Chrlice - Tovární | 2018 | 1054.212
Žabovřesky, Fanderlíkova | REKO MS Brno - Fanderlíkova + 1 | 2023 | 10220.592
Horní Heršpice, Bohunická | P-REKO MS Brno - Bohunická TU | 2020 | 537.506
Řečkovice | REKO RS Morava 1-2 - ZZ rok 2021 | 2021 | 2225.108
Lesná | REKO VTL Brno, Červený Mlýn - trafostanice Lesná | 2018 | 1397.519
Brněnské Ivanovice | REKO RS MSO Brno-jih, Brno-východ a Jihlava - ZZ, 18 ks | 2017 | 2486.004
Zábrdovice, Plynárenská | OPR NEPZ F1 – Výměna analogových kamer | 2018 | 386.334
Černá Pole | REKO VTL Brno Červený Mlýn - Porgesova | 2017 | 2943.284
Královo Pole, Mojmírovo náměstí | REKO MS Brno - Mojmírovo náměstí | 2017 | 6046.008
Židenice, Táborská | Reko MS Brno - Táborská II.etapa | 2019 | 3097.899
Kohoutovice, Myslivečkova | REKO MS Brno - Myslivečkova | 2018 | 2173.492
Žabovřesky, Tichého | REKO MS Brno - Tichého | 2022 | 5483.979
Královo Pole, Sadovského | Reko MS Brno - Sadovského | 2017 | 3745.86
Žabovřesky, Zeleného | REKO MS Brno - Zeleného + 1 I.etapa | 2017 | 5723.242
Chrlice, Spádová | REKO MS Brno - Spádová + 1 | 2023 | 4085.344
Černovice | REKO VTL RS Brno-Turgeněv.-stroj.č. | 2021 | 20253.012
Žabovřesky, Tábor | Reko MS Brno - Tábor +1, II | 2017 | 5713.864
Holásky, Požární | REKO příp. Brno - Požární 1 ZR | 2017 | 85.394
Líšeň, Ondráčkova | REKO MS Brno - Ondráčkova I | 2021 | 3986.907
Žabovřesky, Zeleného | REKO MS Brno-Zeleného+1-II.etapa | 2023 | 9211.967
Židenice, Nopova | REKO MS Brno - Nopova + 1 -II.et. | 2017 | 7716.702
Židenice, Slevačská | Reko MS Brno, Slevačská +1 | 2018 | 13566.007
Město Brno, Moravské náměstí | REKO MS Brno - Moravské nám. | 2022 | 3577.815
Ponava | REKO VTL Brno, Červený Mlýn - nad RS Cimburkova | 2022 | 1329.672
Zábrdovice, Plynárenská | OPR NEPZ F1 - Úprava kanceláře 211 | 2017 | 115.2
Veveří, Žerotínovo náměstí | REKO MS Brno - Žerotínovo nám. | 2020 | 3585.506
Žebětín, Křivánkovo náměstí | P-REKO MS Brno-Křivánkovo nám., TU | 2020 | 197.941
Žabovřesky, Horákova | REKO MS Brno- Horákova + 2 | 2022 | 10070.995
Lesná | REKO RS Morava 1-2 - ZZ rok 2020 | 2020 | 1800.165
Židenice, Kosmákova | REKO MS Brno - Kosmákova + 3 | 2020 | 7999.278
Obřany, Fryčajova | REKO MS Brno - Fryčajova IV | 2020 | 2900.168
Řečkovice, Böhmova | Reko MS Brno - Böhmova +1 | 2018 | 5219.297
Staré Brno, Mendlovo náměstí | Z-REKO MS Brno - Mendlovo náměstí | 2022 | 4156.429
Černovice, Turgeněvova | REKO VTL RS Brno-Turgeněv.-turbína | 2019 | 5760.354
Lesná | REKO RS Morava 1-1 - TLM rok 2022 | 2021 | 2342.853
Bystrc, Rakovecká | REKO MS Brno - Rakovecká HP | 2017 | 953.698
Slatina, Tuřanka | REKO MS Brno - Tuřanka II | 2021 | 5097.56
Lesná | REKO VTL Brno, Červený Mlýn - Ježkova | 2019 | 1276.298
Ponava | REKO VTL Brno,Červený Mlýn- Dlouhé Černé | 2022 | 1287.892
Komárov | Z-REKO MS Brno -Komárov 2x odvodňovač | 2021 | 2001.943
Horní Heršpice | Reko VTL Komárov - Vídeňská | 2021 | 39797.922
Židenice, Gajdošova | Reko MS Brno - Gajdošova, I.etapa | 2019 | 2590.556
Lesná | REKO MS Brno-Les.II,Okružní,Loos.+1 | 2023 | 11240.227
Husovice, Valchařská | Reko MS Brno - Valchařská | 2018 | 11248.092
Maloměřice, Olší | REKO MS Brno - Olší 9-44 | 2017 | 3013.322
Řečkovice | REKO VTL Brno - Západní obchvat - shybka | 2017 | 1907.503
Jundrov, Šeříková | REKO MS Brno - Šeříková | 2020 | 5844.74
Židenice, Boettingrova | REKO MS Brno - Boettingrova+3 | 2019 | 6951.499
Starý Lískovec, Osová | REKO MS Brno - Osová | 2022 | 9354.882
Židenice, Slatinská | REKO MS Brno - Slatinská+3 (I.etapa) | 2018 | 3515.175
Zábrdovice, Vlhká | REKO MS Brno - Vlhká 16 ZR | 2019 | 49.541
Lesná | Reko VTL Červený Mlýn - oplocení | 2023 | 77.46
Veveří, Kounicova | REKO MS Brno - Kounicova HP | 2020 | 1388.16
Veveří, Mášova | P-REKO MS Brno - Mášova 23a ZR | 2020 | 112.282
Útěchov u Brna | Reko VTL Brno-Adamov-Blansko I. etapa | 2020 | 18836.792
Město Brno, Veselá | REKO MS Brno - Veselá | 2022 | 2879.576
Řečkovice, Kořískova | Reko STL RS Brno - Kořískova | 2021 | 4467.524
Zábrdovice, Francouzská | REKO MS Brno - Francouzská II.etapa | 2017 | 8012.88
Zábrdovice, Cejl | HAV Reko PP Brno - Cejl , HS | 2019 | 543.564
Černá Pole, Lužova | REKO MS Brno - Lužova | 2017 | 3921.266
Židenice, Hromádkova | Reko MS Brno - Líšeňská+3 | 2018 | 2945.938
Židenice, Strakatého | Reko MS Brno - Strakatého | 2019 | 1489.893
Husovice, Dukelská třída | Z-REKO MS Brno - Dukelská třída | 2023 | 3421.782
Obřany, Hradiska | Z-HAV REKO MS Brno - Hradiska | 2022 | 9534.674
Komárov, Hněvkovského | REKO MS Brno - Hněvkovského HP | 2017 | 1306.707
Obřany, Fryčajova | REKO PRZ Brno - Fryčajova | 2019 | 209.063
Židenice, Došlíkova | REKO MS Brno - Došlíkova + 1 | 2023 | 4096.397
Kohoutovice, Potocká | REKO MS Brno - Potocká | 2022 | 15371.72
Černovice, Štolcova | P-REKO MS Brno - Štolcova 16 | 2020 | 85.399
Jundrov, Sosnová | REKO MS Brno - Sosnová | 2020 | 5738.677
Maloměřice, Hamry | Reko MS Brno - Olší + 6, I.etapa | 2018 | 5143.152
Štýřice, Táborského nábřeží | REKO MS Brno - Táborského nábřeží | 2023 | 4537.178
Nový Lískovec | REKO VTL DN 300 Jihlavská | 2022 | 3412.802
Líšeň, Ondráčkova | REKO MS Brno-Líšeň, Ondráčkova | 2023 | 11241.171
Židenice, Gajdošova | Reko MS Brno - Gajdošova, II.etapa | 2019 | 4816.121
Bohunice, Švermova | REKO MS Brno - Švermova | 2022 | 14964.954
Židenice, Václavkova | Reko MS Brno - Václavkova +1 | 2017 | 6351.138
Černovice | REKO telemetrie RS Turgeněvova | 2021 | 3380
Chrlice, Ctiradova | REKO MS Brno - Ctiradova + 2 | 2023 | 5154.944
Žabovřesky, Marie Steyskalové | REKO MS Brno - Marie Steyskalové I | 2022 | 3857.777
Husovice, Hálkova | P-Reko MS Brno - Hálkova 34 | 2020 | 70.249
Soběšice | P-ZRU VTL DN 300, Brno-Adamov | 2023 | 262.298
Žabovřesky, Králova | Reko MS Brno - Králova | 2018 | 8050.225
Přízřenice, Modřická | REKO přípojky Brno - Modřická 13 ZR | 2019 | 73.042
Ponava, Šelepova | Reko MS Brno - Tábor +1, I | 2018 | 4817.924
Černá Pole, Bendlova | Reko MS Brno - Bendlova | 2019 | 3877.9
Černá Pole, náměstí SNP | Reko MS Brno - nám.SNP+2 | 2017 | 6690.112
Zábrdovice, Francouzská | Reko MS Brno - Francouzská, III. etapa | 2017 | 5600.437
Židenice, Potácelova | REKO MS Brno - Potácelova + 1, I.etapa | 2019 | 11538.466
Královo Pole, Božetěchova | REKO STL RS Brno - Božetěchova | 2019 | 189.577
Jundrov | REKO MS Brno, Jundrov - Dubová +2 | 2021 | 10793.605
Mokrá Hora, Skoumalova | REKO MS Brno - Skoumalova | 2023 | 7510.234
Černovice | REKO VTL RS Brno - Turgeněvova | 2018 | 27786.471
Černá Pole, Mathonova | Reko MS Brno - Mathonova | 2018 | 7247.899
Řečkovice, Karásek | REKO RS Lachema - NN přívod. kabel | 2017 | 325.89
Slatina, Řípská | HAV REKO MS Brno - Řípská HS | 2019 | 749.165
Židenice, Koperníkova | REKO MS Brno - Koperníkova | 2021 | 2360.45
Židenice, Krásného | REKO MS Brno - Krásného | 2019 | 1391.829
Líšeň, Ondráčkova | REKO příp. Brno-Ondráčkova 161 ZR | 2019 | 30.795
Židenice, Bořivojova | Reko MS Brno - Nopova +2 | 2017 | 5672.731
Chrlice | REKO STL RS Chrlice - U viaduktu | 2022 | 1619.69
Chrlice, Nad nádražím | REKO MS Brno - Obilní + 5 | 2020 | 22821.504
Zábrdovice, Plynárenská | OPR NEPZ F1 – Výměna záložních zdrojů | 2017 | 200
Slatina, Vlnitá | Reko MS Brno - Vlnitá +1 | 2017 | 4333.566
Lesná, Okružní | REKO VTL Brno Červený Mlýn - Okružní 7 | 2017 | 2603.082
Židenice, Boettingrova | Reko MS Brno - Boettingrova | 2019 | 2367.769
Ponava, Staňkova | Reko MS Brno - Staňkova II, I.etapa | 2019 | 3675.135
Židenice, Krásného | REKO MS Brno - Krásného + 1 | 2019 | 3895.78
Bystrc, Černého | Z-REKO MS Brno - Černého | 2022 | 655.86
Zdroje dat:
GasNet, s.r.o.

## 49
Tabulka č. 49: Provedené úspory v budovách veřejného sektoru
Katastrální území | Typ převažujícího úsporného opatření | Roční úspora energie [GJ] | Investice [tis. Kč]
Zábrdovice | Zlepšování tepelně technických vlastností budov | 93 GJ (nově po rekonstrukci - úspory se projeví naplno až na konci této topné sezóny) | 5922.4164
Bystrc | Zlepšování tepelně technických vlastností budov, Zavádění a modernizace systémů měření a regulace, Modernizace stávajících zařízení na výrobu energie | 184 GJ (nově po rekonstrukci - úspory se projeví naplno až na konci této topné sezóny) | 17740.6295
Ivanovice | Zlepšování tepelně technických vlastností budov | nově po rekonstrukci, zatím nelze úspory vyčíslit | 13901.547
Starý Lískovec | Zlepšování tepelně technických vlastností budov | nově po rekonstrukci, zatím nelze úspory vyčíslit | 6449.9165
Starý Lískovec | Modernizace stávajících zařízení na výrobu energie, Zavádění a modernizace systémů měření a regulace | 634 GJ | není k dispozici
Lesná | Zlepšování tepelně technických vlastností budov | 76 GJ (nově po rekonstrukci - úspory se projeví naplno až na konci této topné sezóny) | 6284.1801
Židenice | Modernizace stávajících zařízení na výrobu energie, Rekonstrukce a snižování ztrát v rozvodech tepla, Zavádění a modernizace systémů měření a regulace | 1747 GJ | 5 114,828 (v ceně i stavební práce na oddělení kotelny od strojovny VZT za 500 000 Kč)
Líšeň | Zlepšování tepelně technických vlastností budov | 135 GJ | 6353.277
Zdroje dat:
Magistrát města Brna
Poznámky:
1) investice - pouze stavební výdaje
2) u většiny objektů se úspory ještě projeví, jelikož jde o čerstvé rekonsrukce
3) roční úspora energie je celkové úspora k letošnímu roku vůči roku kdy bylo realizováno úsporné opatření

## 50
Tabulka č. 50: Provedené úspory v soustavách zásobování tepelnou energií
Soustava zásobování tepelnou energií | Katastrální území | Typ převažujícího úsporného opatření | Roční úspora energie [GJ] | Investice [tis. Kč]
Soustava zásobování teplem Tepláren Brno, a.s. | Město Brno,Stránice, Staré Brno, Pisárky, Zábrdovice, Husovice,Židenice, Černovice | snížení tepelných ztrát a úspora primární energie | 174200 | 945000
SAKO Brno a.s. | Jundrov, líšeň, Vinohrady | nebyla realizována žádná opatření | 0 | 0
Zdroje dat:
Teplárny Brno, a. s.
SAKO Brno a.s.